## Naslovna strana GO radovi
INVESTITOR: | GRAD NOVALJA
Trg dr. Franje Tuđmana 1
53 291 Novalja
GRAĐEVINA: | POSLOVNA ZGRADA - PODUZETNIČKI INKUBATOR
kč.br. 1838/192, k.o. Novalja
PROJEKTANT: | Inženjer d.o.o.,
Ul.grada Vukovara 224/IV, 10 000 Zagreb
GL. PROJEKTANT: | Filip Pleše d.i.a.
TROŠKOVNIK
GRAĐEVINSKO-OBRTNIČKIH RADOVA
SA REKAPITULACIJOM INSTALATERSKIH RADOVA
BROJ T.D. | TD : 01/2017-IP-T
Filip Pleše d.i.a.
Zagreb, studeni 2017.
"STUDIO ZA ZGRADARSTVO" d.o.o., Ulica Grada Vukovara 224/3,Zagreb tel:61 12 594; Fax:61 12 892

## Rekapitulacija
REKAPITULACIJA
A) | GRAĐEVINSKO - OBRTNIČKI RADOVI
B) | VODOVOD I KANALIZACIJA
C) | STROJARSKE INSTALACIJE
D) | ELEKTROINSTALATERSKI RADOVI
E) | VATRODOJAVA
F) | DIZALO
UKUPNO
REKAPITULACIJA GRAĐEVINSKO OBRTNIČKIH RADOVA
1. | Pripremni i zemljani radovi
2. | Armirano betonski i betonski radovi
3. | Zidarski radovi
4. | Gipskartonski radovi
5. | Izolaterski radovi
6. | Skelarski radovi
7. | Limarski radovi
8. | Soboslikarsko ličilački radovi
9. | Fasaderski radovi
10. | Keramičarski radovi
11. | Podopolagački radovi
12. | Kamenorezački radovi
13. | Stolarski radovi
14. | Bravarski radovi, dobave i ugradnje
15. | Prometne površine
16. | Zelene površine
UKUPNO
NASLOV
UKUPNO

## Građevinsko-obrtnički
| r.b. | opis | jm | količina | jed.cijena | ukupno
1 | 1. | Pripremni i zemljani radovi
NAPOMENA:
S obzirom na to da je tlo na čestici heterogeno i ne zna se točno njegov sastav nije moguće odrediti prave količine iskopa i nasipa pa su sve količine date u zemljanim radovima aproksimativne te je potrebno radove i materijale obračunati po stvarno izvedenim količinama. Dodatni zahtjevi: Izvoditelj je obvezan pribaviti odgovarajuću dokumentaciju o kontroli kao i odgovarajuće ateste za kakvoću ugrađenog materijala. Temeljenje treba izvesti u nosivom tlu. Prilikom iskopa temeljnih traka potrebno je konzultirati geomehaničara , te utvrditi podobnost tla za temeljenje i usklađenost sa projektnim pretpostavkama.
| 1. | Čišćenje terena na mjestu izgradnje zgrade, te budućih prometnih i zelenih površina. U cijenu je obuhvaćeno sječenje grmlja i drveća, uklanjanje korijenja i sl, demontaža i rušenje ograda i rubnjaka karting staze, te sav potreban odvoz na deponij. Obračun po m2 očišćene površine.
|  | površina | m2 | 3400
| 2. | Uklanjanje dijela postojeće asfaltirane staze ispod buduće zgrade i zelenih površina, te odvoz na deponij.
|  |  | m3 | 280
| 3. | Strojni i ručni iskop zemlje, te razbijanje stijena za trakaste temelje u tlu IV kategorije na nivo do nosivog tla ispod podložnog betona trakastih temelja sa okomitim odsijecanjem stranica (za betoniranje u iskopu). Uključen odvoz na udaljenost do 10km. Obračun po m3 tla u sraslom stanju.
|  | iskop | m3 | 64
| 4. | Strojni i ručni iskop zemlje, te razbijanje stijena za drenažu po obodu zgrade u tlu IV kategorije na nivo do dna trakastih temelja sa kosim odsijecanjem stranica (za postavljanje drenaže oko zgrade). Uključen odvoz na udaljenost do 10km. Obračun po m3 tla u sraslom stanju.
|  | iskop | m3 | 28
| 5. | Zatrpavanje drenaže kamenim materijalom. Dobava i ugradba, te zatrpavanje i zatvaranje rova drenaže drenažnim kamenim materijalom-separirani drobljeni kamen granulacije Ø30-Ø60 mm. U cijenu stavke uključen sloj kamena iznad geotekstila. Svi rovovi se u cjelosti zatrpavaju drenažnim kamenom-šljunkom.
|  |  | m3 | 21
| 6. | Dobava šljunčanog materijala, nasipavanje i nabijanje između temeljnih traka, kao podloga za postavljanje podne AB ploče. Uračunato je nasipavanje i nabijanje do potrebne zbijenosti i ukupne debljine 30cm.Potreban modul zbijenosti Me=40 MN/m2.
|  |  | m3 | 112
| 7. | Doprema zemljanog materijala i nasipavanje ispod planiranih zelenih površina.
|  |  | m3 | 600
| 8. | Konzultacije i ishođenje mišljenja geomehaničara o podobnosti tla za temeljenje i usklađenosti sa projektnim pretpostavkama. | kom. | 1
| 1. | Pripremni i zemljani radovi - UKUPNO:
| 2. | Armiranobetonski i betonski radovi
| 1. | Betoniranje izravnavajućeg sloja mršavog betona betonom C16/20, d=10-40cm na zaravnatom dnu iskopa temeljnih traka i temeljne ploče dizala. U cijeni stavke je i bočna oplata ukoliko je potrebna.
|  | - beton | m3 | 35
| 2. | Betoniranje temeljne AB ploče dizala, vodo-nepropusnim betonom C25/30, d=30cm na sloju izravnavajućeg, mršavog betona. U cijeni stavke je i bočna oplata.
|  | - vodonepropusni beton | m3 | 1.5
|  | - oplata | m2 | 3.8
| 3. | Betoniranje AB temeljnih traka, betonom C25/30, promijenjivih dimenzija 30-70/60cm na sloju izravnavajućeg, mršavog betona. U cijeni stavke je i bočna oplata.
|  | - C 25/30 | m3 | 82
|  | - oplata | m2 | 300
| 4. | Betoniranje AB nadtemeljnih zidova, vodo-nepropusnim betonom C25/30, dimenzija 20/58cm i 18/58cm, na temeljnim trakama i AB ploči dizala (18/88cm). U cijeni stavke je i bočna oplata.
|  | - C 25/30 | m3 | 7.5
|  | - oplata | m2 | 68
| 5. | Betoniranje nosivih, vanjskih i unutarnjih stupova prizemlja, betonom C 25/30, dimenzija 30/30cm, u četverostranoj glatkoj oplati. U cijenu stavke uključiti postavu i skidanje oplate, dobavu i ugradnju betona vibriranjem, naknadnu "glatku" obradu površine betona na mjestima spojeva elemenata oplate. Izvedbu uskladiti s izvođenjem instalaterskih radova. Dobava i ugradnja armature obuhvaćena zasebnom stavkom. Donji dio stupova, 50cm na višem, odnosno 100cm na upuštenom dijelu nad temeljnim trakama, stupove betonirati vodonepropusnim betonom.
|  | - vodonepropusni beton klase C25/30 | m3 | 0.8
|  | - beton klase C25/30 | m3 | 4.8
|  | - oplata | m2 | 75
| 6. | Betoniranje podne AB ploče između trakastih temelja i nadtemeljnih zidova, betonom C 25/30 s dodacima za vodonepropusnost (VNB). Debljina ploče je 16 cm, sve prema statičkom proračunu i izvedbenim nacrtima. U radne reške (na spoju sa stupovima i zidovima) ugraditi brtvene trake za vodonepropusnost. U cijenu stavke uključiti dobavu i ugradnju betona vibriranjem. Izvedbu uskladiti s izvođenjem instalaterskih radova. Dobava i ugradnja armature obuhvaćena zasebnom stavkom.
|  | - beton klase C25/30 | m3 | 59
| 7. | Betoniranje nosivih, vanjskih i unutarnjih zidova prizemlja, betonom C 25/30, d=18cm i d=20cm, u dvostranoj glatkoj oplati. U cijenu stavke uključiti postavu i skidanje oplate, dobavu i ugradnju betona vibriranjem, naknadnu "glatku" obradu površine betona na mjestima spojeva elemenata oplate. Izvedbu uskladiti s izvođenjem instalaterskih radova. Dobava i ugradnja armature obuhvaćena zasebnom stavkom.
|  | - beton klase C25/30, d=18cm | m3 | 25.5
|  | - beton klase C25/30, d=20cm | m3 | 33.5
|  | - oplata | m2 | 638
| 8. | Betoniranje izravnavajućeg sloja mršavog betona betonom C16/20, d=10cm na zaravnatom zemljanom dnu iskopa temeljnih traka natkrivenog ulaza. U cijeni stavke je i bočna oplata.
|  | - beton | m3 | 0.5
|  | - oplata | m2 | 4
| 9. | Betoniranje AB temeljnih traka natkrivenog ulaza, betonom C25/30, dimenzija 30/60cm na sloju izravnavajućeg, mršavog betona. U cijeni stavke je i bočna oplata.
|  | - C 25/30 | m3 | 3
|  | - oplata | m2 | 20
| 10. | Betoniranje AB nadtemeljnih zidova, betonom C25/30, dimenzija 16/54cm, na temeljnim trakama natkrivenog ulaza. U cijeni stavke je i bočna oplata.
|  | - C 25/30 | m3 | 1.5
|  | - oplata | m2 | 18
| 11. | Betoniranje podne AB ploče natkrivenog ulaza, betonom C 25/30 s dodacima za vodonepropusnost (VNB), u glatkoj oplati. Debljina ploče je 16 cm, sve prema statičkom proračunu i izvedbenim nacrtima. U cijenu stavke uključiti postavu i skidanje bočne oplate te dobavu i ugradnju betona vibriranjem. Izvedbu uskladiti s izvođenjem instalaterskih radova. Dobava i ugradnja armature obuhvaćena zasebnom stavkom.
|  | - beton klase C25/30 | m3 | 3
|  | - oplata | m2 | 3
| 12. | Betoniranje AB ploče prizemlja i AB greda prizemlja, betonom C 25/30, d=20 cm, u glatkoj oplati. Rad obuhvaća postavu oplate, kao i dobavu i ugradnju betona vibriranjem, naknadnu "glatku" obradu površine betona na mjestima spojeva elemenata oplate. Izvedbu uskladiti s izvođenjem instalaterskih radova. Dobava i ugradnja armature obuhvaćene zasebnom stavkom.
|  | - beton klase C25/30 - grede | m3 | 18
|  | - beton klase C25/30 - ploča | m3 | 95
|  | - oplata | m2 | 600
| 13. | Betoniranje nosivih, vanjskih i unutarnjih stupova 1. kata, betonom C 25/30, dimenzija 30/30cm, u četverostranoj glatkoj oplati. U cijenu stavke uključiti postavu i skidanje oplate, dobavu i ugradnju betona vibriranjem, naknadnu "glatku" obradu površine betona na mjestima spojeva elemenata oplate. Izvedbu uskladiti s izvođenjem instalaterskih radova. Dobava i ugradnja armature obuhvaćena zasebnom stavkom.
|  | - beton klase C25/30 | m3 | 4.5
|  | - oplata | m2 | 59
| 14. | Betoniranje nosivih, vanjskih i unutarnjih zidova 1. kata, betonom C 25/30, d=18cm i d=20cm, u dvostranoj glatkoj oplati. U cijenu stavke uključiti postavu i skidanje oplate, dobavu i ugradnju betona vibriranjem, naknadnu "glatku" obradu površine betona na mjestima spojeva elemenata oplate. Izvedbu uskladiti s izvođenjem instalaterskih radova. Dobava i ugradnja armature obuhvaćena zasebnom stavkom.
|  | - beton klase C25/30, d=18cm | m3 | 24
|  | - beton klase C25/30, d=20cm | m3 | 41
|  | - oplata | m2 | 702
| 15. | Betoniranje AB (krovne) ploče 1. kata, d=20 cm, i AB greda 1. kata, betonom C 25/30, u glatkoj oplati. Rad obuhvaća postavu oplate, kao i dobavu i ugradnju betona vibriranjem, naknadnu "glatku" obradu površine betona na mjestima spojeva elemenata oplate. Izvedbu uskladiti s izvođenjem instalaterskih radova. Dobava i ugradnja armature obuhvaćene zasebnom stavkom. Na dijelu jugoistočnog i jugozapadnog pročelja, gdje su zidovi ispuna iz opeke, nadvoji nad otvorima izvode se istovremeno s gredama na istim rasponima kao i grede.
|  | - beton klase C25/30 - grede i nadvoji (20/35) | m3 | 24.5
|  | - beton klase C25/30 - kota +8,20 | m3 | 43
|  | - beton klase C25/30 - kota +9,20 | m3 | 55
|  | - oplata | m2 | 635
| 16. | Betoniranje AB atike ravnog krova, betonom C 25/30, d=16cm i d=20cm, u dvostranoj glatkoj oplati. U cijenu stavke uključiti postavu i skidanje oplate, dobavu i ugradnju betona vibriranjem, naknadnu "glatku" obradu površine betona na mjestima spojeva elemenata oplate. Izvedbu uskladiti s izvođenjem instalaterskih radova. Dobava i ugradnja armature obuhvaćena zasebnom stavkom.
|  | - beton klase C25/30 | m3 | 18
|  | - oplata | m2 | 185
| 17. | Betoniranje betonom C 25/30 stubišnih krakova i podesta internog stubišta koje povezuje etaže prizemlja i 1. kata u glatkoj oplati. Krak stepenice dim. 30/16,67cm.
|  | - beton C25/30 | m3 | 3.5
|  | - oplata | m2 | 25
| 18. | Betoniranje betonom C 25/30 vanjskih prilaznih stepenica i rampe za invalide na ulazu u glatkoj oplati. Krak stepenice dim. 33/15,0cm.
|  | - beton C 25/30 | m3 | 6
|  | - oplata | m2 | 35
| 19. | Betoniranje betonom C25/30 vanjskog skošenog ulaza prema rolo vratima za poslovni prostor broj 5.
|  | - beton C25/30 | m3 | 0.5
|  | - oplata | m2 | 0.5
| 20. | Betoniranje postamenta i temelja ograde parcele u glatkoj oplati. Temelji se do nosivog tla.
|  | - beton C 25/30 | m3 | 70
|  | - oplata | m2 | 465
| 21. | Dobava, rezanje, savijanje, postava i vezanje armature prema izvedbenom projektu konstrukcije - prema nacrtima armature (čelik B500B)
šipke = 42.405,29
mreže = 18.755,27
|  | armatura ukupno : | kg | 61160.56
| 2. | Armiranobetonski i betonski radovi - UKUPNO:
| 3. | Zidarski radovi
| 1. | Zidanje vanjskih i unutarnjih zidova prizemlja i 1. kata u blok opeci debljine d=20cm i d=30cm, u produžnom cementnom mortu, a sve prema uputama proizvođača. Rad na visini do 4,4m. U cijeni obuhvaćena i obrada rubova zida i spojeva s AB plohama, ostavljanje otvora i prodora vezano za instalaterske radove te radna skela.
zidanja
|  | - d=20cm - priz. | m3 | 27.5
|  | - d=20cm - 1. kat | m3 | 29
|  | - d=30cm - priz. | m3 | 17.5
|  | - beton klase C25/30 - nadvoji priz. 20/20 i 30/20 | m3 | 1.5
|  | - beton klase C25/30 - nadvoji 1. kata 20/20 | m3 | 0.5
| 2. | Izvesti špric, grubu i finu žbuku produžnim mortom M-2,5, uključivo prethodno čišćenje i ispuhivanje reški, vlaženje ploha vodom te prskanje cem. mlijekom 1:1. Cijenom obuhvatiti: rabiciranje ploha na spoju različitih materijala (ab elementi vezani za zidove - serklaži, nadvoji) i radnu skelu za rad na visini do 4,4m.
|  | - špric, gruba, fina (20cm i 30cm) | m2 | 395
|  | - špric, gruba (opločenje zida - 20cm i 30cm) | m2 | 29
|  | - obrada špaleta (za zidove 20cm i 30cm) | m1 | 169
| 3. | Zidanje unutarnjih pregradnih zidova prizemlja i 1. kata u blok opeci debljine d=7cm i d=12cm, u produžnom cementnom mortu, a sve prema uputama proizvođača. Rad na visini do 4,4m. U cijeni obuhvaćena i obrada rubova zida i spojeva s AB plohama, ostavljanje otvora i prodora vezano za instalaterske radove te radna skela.
zidanja
|  | - d=7cm - priz. i 1. kat | m3 | 1.5
|  | - d=12cm - priz. i 1. kat | m3 | 8
| 4. | Izvesti špric, grubu i finu žbuku produžnim mortom M-2,5, uključivo prethodno čišćenje i ispuhivanje reški, vlaženje ploha vodom te prskanje cem. mlijekom 1:1. Cijenom obuhvatiti: rabiciranje ploha na spoju različitih materijala (ab elementi vezani za zidove - serklaži, nadvoji) i radnu skelu za rad na visini do 4,4m.
|  | - špric, gruba, fina (12cm) | m2 | 48
|  | - špric, gruba (opločenje zida - 7cm i 12cm) | m2 | 184
| 5. | Obrada unutarnjih ploha AB zidova prizemlja i 1. kata, te stropova Betonfixom ili sl., kao priprema za izvođenje soboslikarskih radova. Cijenom obuhvatiti i obradu špaleta na mjestima ugradnje stolarskih i bravarskih stavki te radnu skelu do 4,4 m visine. (Obrada spojeva oplate i "glatka" završna obrada betona obuhvaćena je u AB radovima).
|  | strop dijela hodnika 1. kata (kod nadsvjetla) | m2 | 15
|  | zidovi | m2 | 860
| 6. | Izvedba plivajućeg cementnog estriha sa PP vlaknima i aditivima, čvrstoće 20N/mm2, debljine 7cm i 8cm, u prizemlju i 1. katu, preko PE folije iznad zvučne izolacije podova (zasebna stavka izolaterskih radova). Površina estriha mora biti ravna, bez vidljivih "gnijezda", priređena za polaganje završne plohe poda. U mokrim prostorijama estrih izvesti u padu prema sifonu (najmanja debljina estriha 6cm). Estrih treba dilatirati od bočnih zidova trakama elastificiranog ekspandiranog polistirena d=2 cm, rezanim u visini estriha. U cijenu uključiti i armiranje pocinčanim pletivom.
|  | - prizemlje (7cm) | m2 | 425
|  | - 1. kat (8cm) | m2 | 448
| 7. | Izvedba cementnog estriha sa PP vlaknima i aditivima, čvrstoće 20N/mm2 u padu, minimalne debljine 5cm, u prizemlju, kod natkrivenog ulaza. Površina estriha mora biti ravna, bez vidljivih "gnijezda", priređena za polaganje završne plohe poda - ploče od prirodnog kamena. Estrih treba dilatirati od vanjskih zidova toplinskom izolacijom, rezanom u visini estriha. U cijenu uključiti i armiranje pocinčanim pletivom.
|  |  | m2 | 17
| 8. | Zidanje Ytong zidom debljine d=20cm, nadtemeljnih podložaka staklenih stijena u Ytong tankoslojnom mortu, a sve prema uputama proizvođača. U cijeni obuhvaćena i obrada spojeva s zidom od opeke i AB plohama. Zida se samo jedan red, visine 20cm, u razini slojeva poda. Obračun po m'.
|  | - d=20cm - priz. | m' | 30
| 9. | Krpanje šliceva, oštećenja, obrada manjih prodora, i sl. (van količina obuhvaćenih instalaterskim radovima).
|  |  | paušal | 1
RAZNI RADOVI
| 10. | Dobava i ugradnja plosnog inox čelika u trakama 30/3mm između dvije vrste poda ili visinske razlike u podovima.Trake učvrstiti u dovratnik.
|  |  | mI | 4.5
| 3. | Zidarski radovi - UKUPNO:
| 4. | Gipskartonski radovi
| 1. | Dobava i postavljanje protupožarnog pregradnog zida debljine 15,5cm (2 x CW 50/100) obostrano dvostrukom oblogom s Knauf pločama A13, sljedećeg sastava: 1gipskartonske ploče, vlago i vatrootporne 2x 2,50 cm 2 meka kamena vuna - mineralna vuna 5,00 cm 3 zračni sloj u mirovanju 0,50 cm 4 meka kamena vuna - mineralna vuna 5,00 cm 5 gipskartonske ploče, vlago i vatrootporne 2x 2,50 cm Protupožarna oznaka zidova u prizemlju je EI 60, a na 1.katu EI 30.
|  | pregradni zidovi prizemlja, h=3,9m, d=15,5cm | m2 | 245
|  | pregradni zidovi 1.kata, h=3,3m, d=15,5cm | m2 | 180
|  | pregradni zidovi 1.kata, h=4,3m, d=15,5cm | m2 | 80
| 2. | Dobava i postavljanje spuštenog stropa s dvostrukom oblogom s Knauf pločama. U spuštenom stropu predviđene su instalacije rasvjete, grijanja i ventilacije.
|  |  | m2 | 858
| 4. | Gipskartonski radovi - UKUPNO:
| 5. | Izolaterski radovi
HIDROIZOLACIJE
| 1. | Dobava i postava horizontalne hidroizolacijske membrane podne AB ploče na tlu. Izvodi se preko zaglađene AB podloge ploče poda i temeljnih traka. Hidroizolacija, bitumenske trake za zavarivanje: -PES 5 u doljnjoj zoni na prednamazu bitumenske emulzije, -GV4 u gornjoj zoni Trake membrane se polažu s preklopima od 10cm. Spajanje se izvodi postupkom varenjem toplim zrakom. U cijenu stavke uključiti i izvedbu spojeva horizontalne i vertikalne hidroizolacije ojačanjima hidroizolacijskom trakom.
|  | - bitumenska traka, varena, V4 s posipom od škriljevca | m2 | 483
| 2. | Dobava i postava horizontalne HI iz varenih bitumenskih traka (V4) na podove sanitarnih prostorija. Traka se vare sa brenerom a minimalni preklop je 10 cm. Trake uzdignuti uz zidove ~30cm. Polaganje izvršiti preko premaza resitolom. U cijenu stavke uključiti i obradu uz sifon i slične prodore.
|  |  | m2 | 97
| 3. | Dobava i postava vertikalne hidroizolacije AB nadtemeljnih zidova. Hidroizolacija je od bitumenske trake (V4) u 2 sloja, s preklopima od 15 cm. Traku mehanički pričvrstiti na zid.
|  |  | m2 | 30
| 4. | Dobava i postava vertikalne hidroizolacije vanjskih AB zidova i zidanih zidova prizemlja, od bitumenske trake (V4) u 2 sloja, s preklopima od 15 cm. Traku mehanički pričvrstiti na zid ~40cm od kote konačno uređenog terena.
|  |  | m2 | 59
| 5. | Dobava i postava horizontalne i vertikalne hidroizolacije iz varene sintetske trake armirane poliesterskim pletivom ,debljina 1,5 mm,na ravnom krovu. U stavku je uključeno sva pričvrsna sredstva, tekućina za brtvljenmje odrezanih rubova, sredstvo za čišćenje membrane, kit za brtvljenje spoja, metalni profili tipski slivnici tipski odzračnici. Izvodi se preko toplinske izolacije u padu - DDP. Trake membrane se polažu s preklopima od 10cm. Spajanje se izvodi postupkom varenja toplim zrakom. U cijenu stavke uključiti i izvedbu spojeva horizontalne i vertikalne hidroizolacije ojačanjima hidroizolacijskom trakom. OSIGURATI OD ODIZANJA VJETROM MEHANIČKIM PRIČVRŠĆENJEM ZA AB PLOČU, ODGOVARAJUĆIM NEHRĐAJUĆIM VIJCIMA SA PODLOŽNOM PLOČICOM. Sve u skladu s proračunom proizvođača hidroizolacijske membrane. NAPOMENA: Na pojedinim dijelovima krova, prema nacrtu, ljepljenjem postaviti ojačane trake za hodanje (širine 50cm), kao pristup vertikalama i instalacijama klima smještenih na krovu.
|  | - sintetska traka, varena, 1,5 mm | m2 | 562
|  | - traka za hodanje, ljepljena, 1,5 mm | m2 | 16
TOPLINSKE IZOLACIJE
| 6. | Dobava i postava toplinske izolacije temeljnih traka po obodu zgrade iz ekstrudiranog polistirena XPS debljine 10 cm. Polistiren se učvršćuje na zid ljepljenjem na hidroizolaciju.
|  |  | m2 | 65
| 7. | Dobava i postava toplinske izolacije iznad podne AB ploče prizemlja i trakastih temelja iz ekstrudiranog polistirena XPS debljine 10 cm.
|  |  | m2 | 450
| 8. | Dobava i postava toplinske izolacije nadtemeljnih zidova u tlu do visine od 30cm iznad tla po obodu zgrade iz ekstrudiranog polistirena XPS debljine 18 cm. Polistiren se učvršćuje na zid ljepljenjem na hidroizolaciju.
|  | visina h=0,6m | m2 | 35
|  | visina h=1,0m | m2 | 50
| 9. | Dobava i postava toplinske izolacije zidova pročelja iz ljepljene kamene vune (kaširane slojem filca s vanjske strane) debljine 20 cm, te debljine 18cm između vanjskih stolarskih stavki pretežno južne fasade. Izolacija se postavlja u sklopu ETICS fasadnog sustava. Arm. cem. mort i završna fasada obrađeni su u posebnoj stavci.
|  | kamena vuna debljine d=18cm | m2 | 70
|  | kamena vuna debljine d=20cm | m2 | 780
| 10. | Dobava i postava elastificiranog, expandiranog polistirena (12 kg/m3) kao zvučne izolacije na toplinsku izolaciju poda prizemlja. Polistiren se polaže u dva sloja 2+1cm ukupne debljine 3cm. U cijenu stavke uključiti i polaganje PE folije d=0,02cm preko polistirena s preklopima 10-15cm.
|  | - polistiren | m2 | 425
|  | - PE folija | m2 | 425
| 11. | Dobava i postava elastificiranog, expandiranog polistirena (12 kg/m3) kao zvučne izolacije na AB ploči poda 1. kata. Polistiren se polaže u dva sloja 2x2cm ukupne debljine 4cm + 0,5cm filc. U cijenu stavke uključiti i polaganje PE folije d=0,02cm preko polistirena s preklopima 10-15cm.
|  | - polistiren + filc | m2 | 448
|  | - PE folija | m2 | 448
| 12. | Dobava i postava toplinske izolacije od kamene vune u padu kao Knauf SmartRoof CFT ili jednakovrijedan proizvod, prosječne debljine 27 cm (debljina je od 20cm do 34cm, ovisno o dijelu krovne plohe , na ravnom krovu. U stavku uključiti parnu branu ispod.
potpuno negoriv proizvod - razred reakcijena požar - najviši A1,niska vrijednost koeficijenta toplinske provodljivosti λ=0,038 W/mK
jednakovrijedan proizvod:
|  | kamena vuna u padu, debljine od d=20cm do 34 cm | m2 | 466
| 13. | Dobava i postava toplinske izolacije iz kamene vune debljine 10 i 20 cm, na unutarnjem dijelu atike ravnog krova.
|  | d = 10 cm | m2 | 91
|  | d = 20 cm | m2 | 21
| 14. | Dobava i postava toplinske izolacije iz kamene vune debljine 8 cm, širine 16cm i 20cm , na vrhu atike ravnog krova.
|  | širina 16cm | m2 | 15
|  | širina 20cm | m2 | 10 |  |  | 0
| 5. | Izolaterski radovi - UKUPNO:
| 6. | Skelarski radovi
| 1. | Izrada, montaža, demontaža i amortizacija fasadne cijevne skele visine do 10 m. Skela služi za izvedbu građevinskih i obrtničkih radova. Svi transporti u cijeni, obračun prema horizontalnoj projekciji montirane skele.
|  |  | m2 | 978
| 6. | Skelarski radovi - UKUPNO:
| 7. | Limarski radovi
Radna skela osigurana tijekom izvođenja fasaderskih radova.
Cijenom obuhvaćeni svi pomoćni radovi i predradnje, pribor i materijal (obujmice, kuke, razni nosači i sl.), sve do potpune funkcionalnosti.Materijal izrade je aluminijski obojani lim, boja lima po izboru projektanta
| 1. | opšav limom profila oko vodolovnih grla za prihvat oborinske vode dim. 60/60cm | kom | 8
| 2. | opšav limom razvijene širine do 90cm - završna obloga vrha krovne konstrukcije - atike fasadnih zidova | mI | 131
| 3. | opšav otvora izlaza na krov | kom | 1
| 4. | opšav raznih eventualnih priključaka (ventilacija i sl.).dimenzije opšava do 50/50 cm | kom | 6
| 5. | Dobava i ugradnja prozorskih klupčica od pocinčanog i obojenog lima, boje po izboru projektanta sa vanjske strane objekta. Širina razvijenog lima je 30cm. Lim položiti u nagibu 2% prema van. Spojeve sa drugim materijalima fugirati silikonskim kitom. | mI | 63
| 7. | Limarski radovi - UKUPNO:
| 8. | Soboslikarski i ličilački radovi
| 1. | Soboslikarska obrada ožbukanih zidnih ploha i gipskartonskih zidova, do visine spuštenog stropa. Cijenom obuhvaćene slijedeće radnje :
- čišćenje, otprašivanje podloge
- zaštita stolarije i podova PE folijom
- dvostruko glatanje ploha s postavom mrežica na spojevima ploha iz različitih materijala
- dvostruki završni premaz polidisperzivnom bojom u tonu prema izboru projektanta.
- završne popravke i čiščenje.
Radna skela obuhvaćena jediničnom cijenom za rad na visini do 4,00 m.
|  |  | m2 | 2233
| 2. | Soboslikarska obrada spuštenih stropova i dijela stropa 1. kata ab ploča. Cijenom obuhvaćene slijedeće radnje :
- čišćenje, otprašivanje podloge
- zaštita stolarije i podova PE folijom
dvostruko gletanje ploha (samo AB), a jednostruko spušteni strop
- dvostruki završni premaz polidisperzivnom bojom u tonu prema izboru projektanta.
- završne popravke i čiščenje.
Radna skela obuhvaćena jediničnom cijenom za rad na visini do 4,40 m.
- dvostruki završni premaz vodonepropusnom bojom u tonu prema izboru projektanta.
- završne popravke i čiščenje.
|  |  | m2 | 873
| 8. | Soboslikarski i ličilački radovi - UKUPNO:
| 9. | Fasaderski radovi
| 1. | Dobava i izvedba fasadne žbuke zidova preko toplinske izolacije koja je obuhvaćena posebnom stavkom. Preko toplinske izolacije postavlja se armaturna mrežica, izravnavajući sloj i silikatna (akrilatna) žbuka. U cijenu stavke uključiti aluminijske kutne profile, rubne profile po bridovima i soklu i sl, rabic mrežice kao i sav potreban materijal i rad. Završni sloj je u tri boje, ovisno o poziciji na pročeljima.
|  | fasadna žbuka preko topl. Izol. 20cm - sjeverozapadni volumen zgrade | m2 | 460
|  | fasadna žbuka preko topl. Izol. 20cm - jugoistočni volumen zgrade, bijela boja | m2 | 320
|  | fasadna žbuka preko topl. Izol. 18cm -između pojedinih stavki vanjske stolarije, siva boja | m2 | 70
|  | akrilatna mozaik žbuka preko toplinske izolacije XPS 18cm | m2 | 22
| 9. | Fasaderski radovi - UKUPNO:
| 10. | Keramičarski radovi
| 1. | Dobava i opločenje zidova sanitarnih prostorija zidnim glaziranim keramičkim pločicama "B" kvalitete, veličine prema izboru investitora. U sanitarnim prostorijama pločice postavljati do visine 220cm, a u čajnoj kuhinji pojas visine 60cm između kuhinjskih elemenata. Pločice ljepiti na pripremljenu plohu odgovarajućim ljepilom točno po uputi prozvođača. Pločice polagati fugom na fugu s ujednačenim fugama širine 2 mm (fugiranje u cijeni stavke). Bridove ojačati alu profilima.
|  | sanitarne prostorije | m2 | 200
|  | čajna kuhinja | m2 | 5
| 2. | Dobava i polaganje glaziranih, protukliznih podnih pločica "B" klase, veličine prema izboru investitora, u sanitarne prostorije. Pločice se polažu ljepljenjem fugom na fugu s ujednačenom širinom fuge od 2mm. U sanitarnim prostorijama završna ploha treba biti izvedena u padu prema podnom sifonu. U cijenu stavke uključiti fugiranje.
|  | - pod sanitarija | m2 | 40.76
| 3. | Dobava i polaganje, protukliznih podnih pločica "B" klase, veličine prema izboru investitora u zajedničke prostore poslovne zgrade (ul.hodnik, čaj. kuh, hodnik stubišta, stubište, svi ostali hodnici, tehnička prostorija, server soba). Pločice se polažu ljepljenjem fugom na fugu s ujednačenom širinom fuge od 2mm. U navedenim prostorima izvesti sokl visine 10cm. U cijenu stavke uključiti fugiranje.
|  | - pod zajedničkih prostora | m2 | 135.22
|  | - sokl zajedničkih prostora | m1 | 117
| 4. | Dobava i polaganje, protukliznih podnih pločica "B" klase, veličine prema izboru investitora u poslovne prostore u prizemlju i katu, te prostoru uprave. Pločice se polažu ljepljenjem fugom na fugu s ujednačenom širinom fuge od 2mm. U prostorijama izvesti sokl visine 10cm. U cijenu stavke uključiti fugiranje.
|  | - pod poslovnih prostora | m2 | 569.26
|  | - sokl poslovnih prostora | m1 | 385
| 10. | Keramičarski radovi - UKUPNO:
| 11. | Podopolagački radovi
| 1. | Prije postave tapisona pregledati sve površine i samonivelirajućom masom izravnati podlogu na mjestima gdje je to nužno. Predviđa se izravnati ~ 30% površine izvedenog estriha za postavu tepisona.
|  |  | m2 | 27.693
| 2. | Dobava i oblaganje podova multimedijalne dvorane na 1.katu i spremišta tepisonom .Tepih (tepison) postaviti na pripremljenu suhu podlogu od cementnog estriha točno po uputi proizvođača.
|  |  | m2 | 92.31
| 3. | Dobava i postava drvene sokl lajsne u boji prema odabiru glavnog projektanta visine 8cm, debljine 2cm, na spojevima tepisona sa zidom. Letvice se učvršćuju vijcima u podlogu. Bez obzira na veličinu i oblik plohe za postavu. | mI | 44.5
| 11. | Podopolagački radovi - UKUPNO:
| 12. | Kamenorezački radovi
| 1. | Dobava i postava protukliznih ploča prirodnog kamena dim 60x60cm ili prema izboru investitora, za plohe natkrivenog ulaza sa stepenicama. Minimalna debljina gazišta 3 cm, debljine ploča na čelu stepenica je 2 cm . Ploče se polažu ljepljenjem fugom na fugu u mrazootpornom ljepilu s ujednačenom širinom fuge od 2mm.
|  | 60x60 cm | m2 | 25
| 2. | Dobava i postava klupčica od umjetnog fino brušenog kamena sitnozrne strukture, boje po izboru projektanta sa unutarnje strane objekta, kao klupčica niskog parapeta balkonskih vrata. Širina klupčica je cca 16cm i 42cm a debljina 3 cm
|  | prag vanjskih vrata poslovnih prostora, 42cm | mI | 25
|  | unutarnje klupčice prozora, 16cm | mI | 62.2
| 12. | Kamenorezački radovi - UKUPNO:
| 13. | Stolarski radovi
Vanjska stolarija (ALUMINIJ)
| 1. | Dobava i ugradnja staklene stijene s dvokrilnim vratima s zaokretnim krilima i s dva nadsvjetla s otklopnim krilima, te doprozornikom u visini kutije za vanjske žaluzine, u građevinskom otvoru 250/320cm. Ispuna je dvostruko IZO staklo s Low-e premazom. Stakla trebaju biti opremljena PVC distancerima s toplim rubom.
|  | stavka 1 | kom | 6
| 1A. | Dobava i ugradnja staklene stijene s dva fiksna krila i s dva nadsvjetla s otklopnim krilima, te doprozornikom u visini kutije za vanjske žaluzine, u građevinskom otvoru 250/320cm. Ispuna je dvostruko IZO staklo s Low-e premazom . Stakla trebaju biti opremljena PVC distancerima s toplim rubom.
|  | stavka 1A | kom | 1
| 2. | Dobava i ugradnja staklene stijene s dvokrilnim vratima s zaokretnim krilima, fiksnim krilom i s 3 nadsvjetla s otklopnim krilima, te doprozornikom u visini kutije za vanjske žaluzine, u građevinskom otvoru 300/320cm. Ispuna je dvostruko IZO staklo. Stakla trebaju biti opremljena PVC distancerima s toplim rubom.
|  | stavka 2 | kom | 2
| 3. | Dobava i ugradnja dvokrilnog prozora s jednim otklopno-zaokretnim i jednim zaokretnim krilom, te doprozornikom u visini kutije za vanjske žaluzine, u građevinskom otvoru 250/200cm. Ispuna je dvostruko IZO staklo s Low-e premazom. Stakla trebaju biti opremljena PVC distancerima s toplim rubom.
|  | stavka 3 | kom | 2
| 3A. | Dobava i ugradnja dvokrilnog prozora s jednim otklopno-zaokretnim i jednim zaokretnim krilom, te doprozornikom u visini kutije za vanjske žaluzine, u građevinskom otvoru 240/200cm. Ispuna je dvostruko IZO staklo s Low-e premazom. Stakla trebaju biti opremljena PVC distancerima s toplim rubom.
|  | stavka 3A | kom | 1
| 4. | Dobava i ugradnja jednokrilnih sekcijskih vrata s dvostjenim podiznim krilom, debljine 42mm, u građevinskom otvoru 300/320cm. Ispuna je termoizolacijska pjena.
|  | stavka 4 | kom | 1
| 5. | Dobava i ugradnja jednokrilnih vrata s zaokretnim krilom s nadsvjetlom s otklopnim krilom, te doprozornikom u visini kutije za vanjske žaluzine, u građevinskom otvoru 120/320cm. Ispuna je dvostruko IZO staklo s Low-e premazom. Stakla trebaju biti opremljena PVC distancerima s toplim rubom.
|  | stavka 5 | kom | 1
| 5A. | Dobava i ugradnja jednokrilnog prozora s otklopnim krilom, u građevinskom otvoru 100/145cm. Ispuna je dvostruko IZO staklo s Low-e premazom . Stakla trebaju biti opremljena PVC distancerima s toplim rubom.
|  | stavka 5A (prozor stubišta) | kom | 1
| 5B. | Dobava i ugradnja dvokrilnog prozora s jednim otklopno-zaokretnim krilom i jednim fiksnim, u građevinskom otvoru 100/305cm. Gornje otklopno zaokretno krilo je svijetlih dimenzija 80/125cm i služi za odimljavanje stubišta, te je automatski regulirano. Ispuna je dvostruko IZO staklo s Low-e premazom . Stakla trebaju biti opremljena PVC distancerima s toplim rubom.
|  | stavka 5B (prozor stubišta) | kom | 1
| 6. | Dobava i ugradnja jednokrilnog prozora s otklopno-zaokretnim krilom, te doprozornikom u visini kutije za vanjske žaluzine, u građevinskom otvoru 120/200cm. Ispuna je dvostruko IZO staklo s Low-e premazom. Stakla trebaju biti opremljena PVC distancerima s toplim rubom.
|  | stavka 6 | kom | 4
| 7. | Dobava i ugradnja dvokrilnog prozora s jednim otklopno-zaokretnim i jednim zaokretnim krilom, te doprozornikom u visini kutije za vanjske žaluzine, u građevinskom otvoru 200/200cm. Ispuna je dvostruko IZO staklo s Low-e premazom. Stakla trebaju biti opremljena PVC distancerima s toplim rubom.
|  | stavka 7 | kom | 1
| 8. | Dobava i ugradnja jednokrilnog prozora s otklopno-zaokretnim krilom, u građevinskom otvoru 90/140cm. Ispuna je dvostruko IZO staklo s Low-e premazom. Stakla trebaju biti opremljena PVC distancerima s toplim rubom.
|  | stavka 8 | kom | 1
| 9. | Dobava i ugradnja dvokrilnog prozora s jednim otklopno-zaokretnim i jednim zaokretnim krilom, te doprozornikom u visini kutije za vanjske žaluzine, u građevinskom otvoru 150/200cm. Ispuna je dvostruko IZO staklo s Low-e premazom. Stakla trebaju biti opremljena PVC distancerima s toplim rubom.
|  | stavka 9 | kom | 11
| 10. | Dobava i ugradnja dvokrilnog prozora s jednim otklopno-zaokretnim (širine 120cm) i jednim fiksnim krilom (širine 240cm), te doprozornikom u visini kutije za vanjske žaluzine, u građevinskom otvoru 360/200cm. Ispuna je dvostruko IZO staklo s Low-e premazom. Stakla trebaju biti opremljena PVC distancerima s toplim rubom.
|  | stavka 10 | kom | 1
| 11A. | Dobava i ugradnja dvokrilnog prozora s jednim otklopno-zaokretnim (širine 100cm) i jednim otklopnim krilom (širine 150cm), u građevinskom otvoru 250/80cm. Ispuna je dvostruko IZO staklo s Low-e premazom. Stakla trebaju biti opremljena PVC distancerima s toplim rubom.
|  | stavka 11A | kom | 2
| 11B. | Dobava i ugradnja jednokrilnog prozora s otklopnim krilom (širine 150cm), u građevinskom otvoru 150/80cm. Ispuna je dvostruko IZO staklo s Low-e premazom. Stakla trebaju biti opremljena PVC distancerima s toplim rubom.
|  | stavka 11B | kom | 2
| 12. | Dobava i ugradnja trokrilnog prozora s dva otklopno-zaokretna i jednim zaokretnim krilom, te doprozornikom u visini kutije za vanjske žaluzine, u građevinskom otvoru 300/200cm. Ispuna je dvostruko IZO staklo s Low-e premazom. Stakla trebaju biti opremljena PVC distancerima s toplim rubom.
|  | stavka 12 | kom | 2
| 13. | Dobava i ugradnja staklene stijene s 3 fiksna krila, u građevinskom otvoru 448/300 cm. Ispuna je dvostruko IZO staklo s Low-e premazom. Stakla trebaju biti opremljena PVC distancerima s toplim rubom.
|  | stavka 13 | kom. | 1
| 14. | Dobava i ugradnja dvokrilnog prozora s jednim otklopno-zaokretnim u gornjem dijelu i jednim fiksnim krilom u donjem dijelu stavke, u građevinskom otvoru 100/320cm. Ispuna je dvostruko IZO staklo s Low-e premazom. Stakla trebaju biti opremljena PVC distancerima s toplim rubom.
|  | stavka 14 | kom | 1
| 15. | Dobava i ugradnja dvokrilnog prozora s jednim otklopno-zaokretnim i jednim fiksnim kutnim krilom, u građevinskom otvoru 200 i 315/200cm. Ispuna je dvostruko IZO staklo s Low-e premazom . Stakla trebaju biti opremljena PVC distancerima s toplim rubom.
|  | stavka 15 | kom | 1
| 16. | Dobava i ugradnja nadsvjetla hodnika na 1.katu s jednim otklopnim i 4 fiksna krila, sva jednake širine u građevinskom otvoru 430/40cm. Ispuna je dvostruko IZO staklo s Low-e premazom. Stakla trebaju biti opremljena PVC distancerima s toplim rubom.
|  | stavka 16 | kom | 4
UNUTARNJA AL. STOLARIJA
| VS1. | Dobava i ugradnja ulazne staklene stijene s dvokrilnim vratima različitih širina s zaokretnim krilima i s dva nadsvjetla s otklopnim krilima, svjetlog otvora 180/290cm. Ispuna je dvostruko IZO staklo s Low-e premazom. Stakla trebaju biti opremljena PVC distancerima s toplim rubom.
|  | stavka 1 | kom | 1 |  |  | 0
| VS2. | Dobava i ugradnja jednokrilnih protupožarnih vrata stubišnog hodnika svjetlog otvora 110/215cm. Vrata opremljena panik kvakom ili jednakovrijednim rješenjem sukladno hrvatskim normama HRN EN 179, HRN EN 1125 ili jednakovrijednim normama te u skladu s izvedbenIm projektOM. Vrata imaju uređaj koji ih stalno drži otvorenima, a na pojavu dima se automatski zatvaraju.
Stavka je protupožarna, oznake EI230-C
|  | stavka 2 | kom | 1
| VS3. | Dobava i ugradnja jednokrilnih protupožarnih vrata stubišnog hodnika svjetlog otvora 110/215cm. Vrata opremljena panik kvakom ili jednakovrijednim rješenjem sukladno hrvatskim normama HRN EN 179, HRN EN 1125 ili jednakovrijednim normama te u skladu s izvedbenom projektu
Stavka je protupožarna, oznake EI230-C
|  | stavka 3 | kom | 2
| VS4. | Dobava i ugradnja dvokrilnih protupožarnih vrata multimodalne dvorane svjetlog otvora 180/215cm. Vrata su s protupaničnim uređajem.
Stavka je protupožarna, oznake EI230-C
|  | stavka 4 | kom | 1
| VS5. | Dobava i ugradnja jednokrilnih protupožarnih vrata poslovnih prostora prema prostoru stubišta svjetlog otvora 90/215cm.
Stavka je protupožarna, oznake EI230-C
|  | stavka 5 | kom | 2
| VS6. | Dobava i ugradnja jednokrilnih protupožarnih vrata pretprostora sanitarija prema prostoru stubišta svjetlog otvora 90/215cm.
Stavka je protupožarna, oznake EI230-C
|  | stavka 6 | kom | 1
| VS7. | Dobava i ugradnja jednokrilnih protupožarnih vrata tehničke prostorije svjetlog otvora 90/215cm.
Stavka je protupožarna, oznake EI30-C
|  | stavka 7 | m2 | 1
| VS8. | Aluminijske žaluzine za zaštitu od sunca sa velikim indeksom otpornosti na vjetar na jugoistočnom i dijelovima jugozapadnog i sjeveroistočnog pročelja. Kućište (kazeta) je napravljena od pocinčanog čeličnog lima, otvorena na dnu sa mehanizmom stabilnim na vjetar.
|  | podizne žaluzine | m2 | 108
Unutarnja stolarija
| US1. | Dobava i ugradnja jednokrilnih punih zaokretnih vrata uredskih prostora, svijetlog otvora 90/215cm, u građevinskom otvoru 100/220cm.
|  | stavka 1 | kom. | 17
| US1A. | Dobava i ugradnja jednokrilnih punih zaokretnih vrata sanitarnih prostora s ventilacijskim otvorom, svijetlog otvora 90/215cm, u građevinskom otvoru 100/220cm.
|  | stavka 1A | kom. | 3
| US2. | Dobava i ugradnja jednokrilnih punih zaokretnih vrata sobe servera s ventilacionim otvorom, svijetlog otvora 80/215, u građevinskom otvoru 90/220cm.
|  | stavka 2 | kom. | 1
| US3. | Dobava i ugradnja jednokrilnih punih zaokretnih vrata sanitarnih prostora, svijetlog otvora 80/215cm, u građevinskom otvoru 90/220cm.
|  | stavka 3 | kom. | 4
| US4. | Dobava i ugradnja jednokrilnih punih zaokretnih vrata sanitarnih prostora, svijetlog otvora 70/215cm, u građevinskom otvoru 80/220cm.
|  | stavka 4 | kom. | 10
| US5. | Dobava i ugradnja jednokrilnih punih zaokretnih vrata sanitarnih prostora, svijetlog otvora 60/215cm, u građevinskom otvoru 70/220cm.
|  | stavka 5 | kom. | 1
| 13. | Stolarski radov - UKUPNO:
| 14. | Bravarski radovi, dobave i ugradnje
Napomena: Oprema mora odgovarati višem nivou opreme za ovaj tip objekata. U slučaju da izvođač nudi drugi tip opreme ili materijala, obavezan je priložiti kataloge, uzorke i tehnički list s tehničkim karakteristikama proizvoda. Zamjenska oprema ili materijal koji nudi mora biti u istoj klasi i oblikovanja, te imati sve elemente i tehničke karakteristike kao ona navedena u stavkama troškovnika, ili biti bolja. Za sve stavke uključena je dobava i dostava elemenata opreme, ugradnja, pribor i materijal za ugradnju.
| 1. | Dobava i ugradnja ograde stubišta od inoxa AISI 316, sa vertikalnim nosačima iz profila ∅5cm, te preko sajli i spojnih elemenata pričvršćenom mrežastom ispunom od inoxa, kao X-net. Visina ograde je 110cm od sredine gazišta, te 100cm na podestu. Nosači ograde se bočno učvršćuju u stubišni krak. U stavku ulaze i ograde krakova i ograde podesta. Rukohvat je s unutarnje strane, od inox profila ∅5cm, pričvršćen na vertikalne nosače ograde.
|  |  | m1 | 9
| 2. | Dobava i ugradnja penjalice u poslovnom prostoru kod stubišta za ravan krov ukupne visine penjanja 410 cm. Izvesti od kvadratnih profila 5/5cm, a gazišta od šipki ∅20mm postavljenih na međusobnom razmaku od 29cm. Materijal izrade je aluminij ili neki jednakovrijedani nehrđajući materijal. Širina penjalice je 60cm. Svi profili se međusobno vare, a penjalica se sidri u AB zidove vijcima. Sve je zaštićeno i bojeno finalnom bojom po izboru projektanta.
odabrani materijal:
|  |  | kom | 1
| 3. | Dobava i ugradnja okvira i poklopca izlaza na krov, poklopac je otklopni jednokrilni, dimenzija prema izvedbenom nacrtu. Sve od pravokutnih profilia 40/50mm. Poklopac obostarno obložen limom s ispunom od min.vune. Svi profili se međusobno vare. Sve je zaštićeno i bojeno finalnom bojom. Ugrađuje se u zidarski otvor 80/80cm. Uključen okov koji omogućava otvaranje za 180° i brava za zaključavanje.
|  |  | kom | 1
| 4. | Dobava i ugradnja penjalice za pristup povišenom dijelu krova, ukupne visine penjanja 147 cm. Izvesti od kvadratnih profila 5/5cm, a gazišta od šipki ∅20mm postavljenih na međusobnom razmaku od 29cm. Širina penjalice je 60cm. Svi profili se međusobno vare, a penjalica se sidri u AB zidove vijcima.Materijal izrade je aluminij ili neki jednakovrijedni nehrđajući materijal. Rukohvati nadvišuju penjalicu za 110 cm. Sve je zaštićeno i bojeno finalnom bojom po izboru projektanta.
odabrani materijal:
|  |  | kom | 1
| 5. | Dobava i ugradnja ograde parcele. Ograda se sastoji od punog donjeg betonskog dijela (obrađenog u AB radovima) do visine od 30cm te od gornjeg prozračnog dijela metalne konstrukcije. Materijal izrade je inox AISI 316 ili kovana vruće pocinčana ograda. Ukupna visina ograde je 210cm, a metalnog dijela 180cm. Betonski dio obrađen u armiranobetonskim radovima.
Odabrani materijal:
|  |  | m1 | 210
| 6. | Dobava i ugradnja kliznih ulaznih vrata na kolnim ulazima na parcelu, s dva klizna krila. Materijal izrade je inox AISI 316 ili kovana vruće pocinčana ograda. Ukupne dimenzije stavke su 900/210cm.
Odabrani materijal:
|  |  | kom. | 2
| 7. | Dobava i ugradnja dvokrilnih ulaznih vrata na pješačkom ulazu na parcelu ukupne dim. stavke 240/210cm.
Materijal izrade je inox AISI 316 ili kovana vruće pocinčana ograda
Odabrani materijal:
|  |  | kom. | 1
| 8. | Dobava i ugradnja nadstrešnice za smještaj spremnika otpada sve prema izvedbenom nacrtu. | kom. | 1
DOBAVE I UGRADNJE
| 9 | Dobava i ugradba tipskih poštanskih sandučića prema odabiru investitora, materijal izrade inox AISI 316, brava na ključ, vanjske dimenzije 325x220x100 mm, otvor za poštu 213x35 mm ili jednakovrijedan proizvod U stavci uključen sav potreban spojni i montažni pribor. Obračun po komadu. | kom. | 20
| 10 | Dobava i postava tipskih posuda (kontejnera) za odlaganje otpada. | kom. | 5
| 11 | Dobava i postava panela za isticanje tvrtki prema izvedbenom nacrtu. | kom. | 1
| 12 | Dobava i postava ulaznog otirača dim. 200/100cm. Ugradnja prema izvedbenom nacrtu. Odgovarajuči okvir otirača od inoxa, h=23mm. Točnu dimenziju i poziciju polaganja uskladiti s izvođačem podne obloge! | kom. | 1
| 13 | Dobava i ugradba oznaka katova i poslovnih i ostalih prostora, izrađenih na pločici od pleksistakla debljine 5mm s graviranim ili naljepljenim znakovima. Oznake se montiraju vijcima na podlogu. U cijeni stavke uključen sav potreban montažni i spojni pribor. Svi detalji u dogovoru s investitorom. Obračun po komadu.
|  | 10/30cm - oznake katova | kom | 2
|  | 3/10cm - oznake poslovnih i ostalih prostora | kom | 26
|  | 3/10cm - oznake elektrobrojjila | kom | 20
| 14 | Dobava materijala i ugradnja protupožarne signalizacije - smjerovi evakuacija, oznake protupanične rasvjete, oznake lokacije vatrogasnih aparata, izrada i postavljanje organiziacijskih shema evakuacije po katovima (planovi evakuacije ostakljeni). Obračun po netto površini građevine
|  |  | m2 | 873
| 15 | Dobava materijala i ugradnja jedinica gašenja požara. Obračun prema broju komada, sve prema Elaboratu gašenja od požara. | kom. | 6
| 16 | Dobava i postava tipskih jarbola za zastavu visine 6 m. Jarboli su izrađeni od pocinčanog čelika. U stavku uključiti jarbole,sajle na koje se pričvršćuje zastava te zastava, transport do mjesta postavljanja, montažu i sav potreban pribor i materijal za montažu, sve do gotovog proizvoda. Obračun po komadu.
|  |  | kom. | 4
| 17 | Izrada, dostava i montaža drvenih klupa uz pješački prolaz u prizemlju građevine. Ukupna dimenzija klupe je prema izvedbenom detalju. U stavku uključiti sav materijal i rad sve do gotovog proizvoda uključivo ličenje drvenih letvica lazurnim premazom (tri puta). Sve izvesti prema detalju iz projektne dokumentacije i u dogovoru s projektantom. Obračun po komadu
|  |  | kom. | 4
| 18 | Dobava i montaža podnih samostojećih stalaka za bicikle za primjenu u vanjskom prostoru. Stalci su za 5 bicikala, izrađeni od galvaniziranog metala. Podni stalak fiksirati u podnu plohu. U stavku uključiti sav potreban rad i materijal za montažu sve do gotovog proizvoda. Obračun po komadu.
|  | podni stalak za 5 bicikala | kom. | 2
| 19 | Dobava i postava prometnih znakova (okomita signalizacija. Svi prometni znakovi predviđeni ovim projektom u skladu su sa Pravilnikom o prometnim znakovima, opremi i signalizaciji na cestama (NN br. 33/05) i normama HRN Z.S2.301-321 ili jednakovrijednim normama
|  |  | kom. | 2
| 14. | Bravarski radovi, dobave i ugradnje - UKUPNO:
| 15. | Prometne površine
| 1. | Doprema šljunčanog materijala, nasipavanje i nabijanje ispod podloge interne prometnice, parkirališnih mjesta i pješačkih staza. Uračunato je nasipavanje i nabijanje do potrebne zbijenosti (40MN/m2).
|  |  | m3 | 150
| 2. | Nabava, doprema i strojna ugradnja sloja (podloga opločenju vanjskih pješačkih staza) od kamenog agregata kako slijedi: Prilikom izvođenja radova pridržavati se važećih građevinskih normi.
|  | Postaviti geotekstil klase U2 prije nasipavanja kamenog agregata. Nasipati donji nosivi sloj kamenog agregata 31,5-60 mm (drenaža) i nabiti valjkom ili vibro pločom - debljina sloja 20cm (MS≥ 60 MN/m2) | m3 | 49
|  | Nasipati gornji nosivi sloj kamenog agregata 0-31,5 mm, u debljini 20 cm, (MS≥ 80 MN/m2) | m3 | 49
|  | Nasipati sloj kamenog agregata granulacije 2-4 mm ili 4-8 mm, u debljini od 5 cm i izravnati letvom | m3 | 12.25
|  | geotekstil klase U2 | m2 | 245
| 3. | Nabava, doprema i strojna ugradnja sloja (podloga opločenju parkirališnih mjesta) od kamenog agregata kako slijedi: Postaviti geotekstil prije nasipavanja kamenog agregata. Prilikom izvođenja radova pridržavati se važećih građevinskih normi.
|  | Nasipati donji nosivi sloj kamenog agregata 31,5-60 mm (drenaža) i nabiti valjkom ili vibro pločom - debljina sloja 20cm, (MS≥ 80 MN/m2) | m3 | 102
|  | Nasipati gornji nosivi sloj kamenog agregata 0-31,5 mm, u debljini 20 cm, (MS≥ 100 MN/m2) | m3 | 102
|  | Nasipati sloj kamenog agregata granulacije 2-4 mm ili 4-8 mm, u debljini od 5 cm i izravnati letvom | m3 | 25.5
|  | geotekstil, klasa U2 | m2 | 510
| 4. | Nabava, doprema i strojna ugradnja sloja (podloga asfaltu interne prometnice) min.debljine 45 cm od drobljenog kamenog materijala veličine najvećeg zrna 63 mm bez veziva. U cijenu je uključena dobava kamenih drobljenih zrnatih materijala kakvoće i granulometrije prema važećim propisima, pravilima struke i prema zahtjevima za navedenu podlogu, utovar, prijevoz i ugradnja (strojno razastiranje, planiranje i zbijanje do traženog modula stišljivosti ili stupnja zbijenosti na uređenu i preuzetu podlogu (modul zbijenosti ME=100 MN/m2, stupanj zbijenosti Sz=100%) i potrebnim vlaženjem u slučaju sušnog perioda. Materijal i izvedba ove stavke mora biti u skladu sa zahtjevima za zadovoljenje uvjeta za prolaz i rad vatrogasnog vozila.
|  | Obračun po m3 ugrađenog materijala u zbijenom stanju | m3 | 274.5
| 5. | Opločenje vanjskih pješačkih staza betonskim nearmiranim blokovima. Betonski opločnici su izrađeni iz dva sloja, nosivog i habajućeg, ukupne visine 8cm, dimenzije elemenata 20x20cm. Opločnici se postavljaju na sloj iz stavke 2. Postavljeni opločnik utvrditi gumenim ili drvenim čekićem. Postavljenu površinu opločnika zasipati (fugirati) suhim pijeskom granulacije 0-1mm (najbolje kvarcnim pijeskom). Pijesak mora ući u reške, a višak se uklanja. Površinu opločnika po potrebi izvaljati ili nabiti vibro-nabijačima. U cijenu uključiti opločnike, sloj kamenog agregata i fugiranje, sav potreban pribor i materijal do gotovog proizvoda. Obračun po m2 postavljenih opločnika.
|  |  | m2 | 245
| 6. | Dobava i postava perforiranih betonskih opločnika (travna rešetka) sa zasađenom travom na parkirališnim mjestima. Betonski opločnici se postavljaju na kvalitetno izrađenu i stabiliziranu podlogu (stavka 3).
|  |  | m2 | 510
| 7. | Dobava i ugradnja tipskih betonskih uzdignutih i upuštenih rubnjaka dimenzija 15x25 cm od betona C-40/50 na temelju od marke betona C-12/15.U stavku uključen i iskop temelja bez obzira na kategoriju tla | m1 | 246
| 8. | Dobava, doprema i ugradnja parkovnih rubnjaka dim. 10x20cm oko zelenih zona. U cijeni uključen iskop za rubnjak, postava rubnjaka, izrada betonskog temelja te fugiranje. Obračun po m'. | m1 | 24
| 9. | Dobava, doprema i ugradnja betonskih kanalica dim.50x20cm. U cijeni uključen iskop za kanalice, postava kanalica, izrada betonskog temelja od betona klase C 12/15 te fugiranje. Obračun po m'. | m1 | 143
KOLNIČKA KONSTRUKCIJA
| 10. | Izrada bitumeniziranog nosivog sloja na kolniku debljine 6 cm u uvaljanom stanju uključivo i prethodno špricanje podloge tucanika emulzijom -asfaltna masa AC 22 BASE 50/70 po vrućem postupku.
|  | Obračun po m2 | m2 | 610
| 11. | Izrada habajućeg asfaltbetona na kolniku u sloju debljine 4 cm u uvaljanom stanju, asfaltbeton AC 11 SURF 50/70.
|  | Obračun po m2. | m2 | 610
| 15. | Prometne površine - UKUPNO:
| 16. | Zelene površine
| Z1. | Nabava, doprema i razastiranje humusa u debljini 20 cm. Komplet s prethodnim čišćenjem i pripremom podloge.
|  |  | m3 | 240
| Z1.1. | Nabava, doprema i razastiranje humusa u šupljini travne rešetke na parkiralištu.
|  |  | m2 | 550
| Z2. | Zasijavanje 'zelenih' površina travom.Zelene površine podijeljene su u 3 dijela: P1-zelene površine u središnjem dijelu parcele i oko zgrade, P2-zelene površine u istočnom dijelu parcele i P3-zelene površine u zapadnom dijelu parcele) Obračun po m2
|  | P= P1+P2+P3=1170m2+1080m2+195m2= 2245m2 | m2 | 2445
| Z3. | Nabava, doprema i sadnja stabala (autohtono visoko zelenilo). Komplet s iskopom potrebne jame, te zasipavanjem humusom i svim potrebnim radovima. Obračun prema komadu.
|  | stabla oznake A uz sjeverozapadnu i sjeveroistočnu među, petogodišnji hrast crnika, Quercus ilex | kom. | 20
|  | stabla oznake B u zaštitnoj zoni prema prometnici i uz jugozapadnu među,petogodišnja Košćela, Celtis australis | kom. | 13
|  | stabla oznake C, petogodišnja Maslina, Olea europaea var. Sativa | kom. | 10
|  | ukrasno stablo oznake D, uz zgradu i parkiralište, dvogodišnje Oleander, Nerium oleander | kom. | 7
|  | grmovi oznake E uz ulaz u zgradu i parkirališna mjesta, dvogodišnja Lavanda, Lavandula angustifolia | kom. | 22
| 16. | Zelene površine - UKUPNO:
NASLOV
UKUPNO

## OPCI UVJETI
OPĆI UVJETI
Investitor je dužan tijekom građenja osigurati stručni nadzor izvedbe za građevinu u cijelosti i u pojedinim segmentima. Ponuda mora biti izrađena na temelju datih podloga, kompletna i usaglašena s projektom. Svi građevinsko-obrtnički radovi se moraju u potpunosti izvesti prema projektu: nacrtima i detaljima, tehničkom opisu, troškovniku, te važećim propisima i pravilima struke, kao i pismenim naređenjima, ali sve u okviru ponuđene cijene. Za sve promjene i odstupanja od projekta mora se pribaviti pismena suglasnost projektanta. Eventualne izmjene materijala ili načina izvedbe tijekom gradnje moraju se izvršiti isključivo pismenim dogovorom s projektantom i nadzornim inženjerom. Svi vantroškovnički radovi koji se neće utvrditi na gore opisani način, neće se moći priznati u obračunu.
Izvoditelj je dužan prije početka radova proučiti projektnu dokumentaciju na licu mjesta, te iz¬vršiti provjere svih mjera na licu mjesta: kote izvedenog stanja i mjesta nove ugradnje, te u slučaju odstupanja treba pravovremeno obavijestiti i konzultirati projektanta. Ako opis neke stavke dovodi izvoditelja u sumnju o načinu izvedbe, treba pravovremeno tražiti objašnjenje od projektanta. Sva kontrola se vrši bez posebne naplate. Izvoditelj je obvezan putem dnevnika registrirati sve izmjene i eventualna odstupanja od projekta, a po dovršetku gradnje obvezan je predati investitoru projekt izvedenog stanja objekta, koji se sastoji od arhitektonsko-građevnog projekta, te svih projekata u kojima je došlo do izmjene. Sav materijal koji se upotrebljava mora odgovarati Hrvatskim standardima i propisanoj kvaliteti. Za sve elemente koji se ugrađuju potrebna je izmjera na objektu.
Po donošenju materijala na gradilište, uz poziv izvoditelja, pregled materijala obavit će nadzorni inženjer i njegovo stanje konstatirati u građevinskom dnevniku (odgovara li predmetni materijal standardima i projektu). Ukoliko izvoditelj upotrijebi neodgovarajući materijal, a to se utvrdi naknadno, na zahtjev nadzornog inženjera mora ga ukloniti s građevine i postaviti drugi koji odgovara propisima i projektu. Izvoditelj građevinsko-obrtničkih radova dužan je izdati ateste za sve upotrijebljene materijale i opremu. U cijenu koštanja treba uključiti izradu radioničkih nacrta za sve elemente koji nisu standardne proizvodnje, prvorazrednu izvedbu, dopremu, ugradnju, montažu i razmještaj.
Svi radovi moraju biti kvalitetno izvedeni. Sve nedostatke uočene u tijeku ili nakon radova izvoditelj je dužan ispraviti o svom trošku. Prije izvođenja svakog rada mora se obaviti točno razmjeravanje i obilježavanje na zidu, stropu ili podu, te tek onda započeti s radovima. Rušenje, dubljenje i bušenje armirano-betonske i čelične konstrukcije smije se obavljati samo uz suglasnost građevnog nadzornog inženjera. Jedinične cijene primjenjivat će se na izvedene količine bez obzira u kojem postotku odstupaju od količina u troškovniku.
Sve štete učinjene prigodom rada na vlastitim ili tuđim radovima trebaju se ukloniti na račun počinitelja. Svi nekvalitetni radovi trebaju se otkloniti i zamijeniti ispravnima, bez bilo kakve odštete od strane investitora. Ukoliko investitor odluči ne izvesti neki rad, izvoditelj nema pravo na odštetu, ako ga je isti pravodobno izvijestio o istom, te ukoliko vrijednost navedenih radova ne prelazi više od 10% ukupne vrijednosti.
OPĆI UVJETI GRAĐEVINSKIH RADOVA
Sve radove treba izvesti od kvalitenog materijala prema opisu, detaljima, pismenim naređenjima, ali sve u okviru ponuđene jedinične cijene. Sve štete učinjene prigodom rada na vlastitim ili tuđim radovima trebaju se ukloniti na račun počinitelja. Svi nekvalitetni radovi trebaju se otkloniti i zamijeniti ispravnima, bez bilo kakve odštete od strane investitora. Jedinična cijena sadrži sve što je nabrojano kod opisa pojedine grupe radova, te se na taj način vrši i obračun istih. Jedinične će se cijene primjenjivati na količine, bez obzira u kojem pos¬totku iste odstupaju od količina u troškovniku.
Ukoliko investitor odluči ne izvesti neki rad, izvoditelj nema pravo na odštetu, ako ga je isti pravovremeno izvijestio o istom, te ukoliko vrijednost navedenih radova ne prelazi više od 10% ukupne vrijednosti.
Izvedeni radovi moraju u cijelosti odgovarati opisu u troškovniku, a u tu svrhu investitor ima pravo, prije početka radova, od izvoditelja tražiti uzorke, koji se čuvaju u upravi gradilišta, te izvedeni radovi moraju istima u cijelosti odgovarati. Izvoditelj radova je dužan prije početka radova kontrolirati kote izvedenog stanja i mjesta nove ugradnje. Ukoliko se ukažu eventualne nejednakosti između projekta i stanja na gradilištu, izvoditelj radova je dužan pravovremeno o tome obavijestiti o tome projektanta i zatražiti pojedina objašnjenja. Sve mjere u nacrtima, shemama i detaljnim nacrtima prije izrade istih obavezno provjeriti u naravi. Sva kontrola vrši se bez posebne naplate.

## OPCI UVJ. građevinsko obrtničk
PRIPREMNI RADOVI, RUŠENJA I DEMONTAŽE, ZEMLJANI RADOVI - OPĆI UVJETI
Rušenja i demontaže
Pri razaranju betona i drugih čvrstih materijala koriste se hidraulički alati (za drobljenje betona npr. hidraulička kliješta ili hidrauličke čeljusti ) te alati za rezanje ( nakon drobljenja betona specijalnim noževima se reže armatura). Uz primjenu dodatnih alata razgrađeni materijal se usitnjava na veličine komada prikladnih za nasipni materijal ili za utovar žlicom građevinskog stroja
U stavkama je potrebno predvidjeti upotrebu skele, podupiranje konstruktivnih elemenata u pojedinim fazama rušenja da se osigura stabilitet i sigurnost radnika.
Uklanjanju (rušenju) građevine će se pristupiti kada se izvrše sve pripreme, sva potrebna rasterećenja i potrebna osiguranja . Svi građevinski elementi, bravarija i stolarija koji nisu izmješteni iz objekta smatraju se neupotrebivima, te se ne predviđa njihova demontaža i posebno deponiranje. Izvoditi prema projektu rušenja i demontaže i uz poštivanje svih pravila zaštite na radu u građevinarstvu Moguće je tražiti paušalnu cijenu nakon uvida izvođača u građevinu koja se ruši.
Jedinična cijena uključuje: • postavu i skidanje radne skele • sve posredne i neposredne troškove za materijal, rad, transporte, alat, građevinske strojeve • čišćenje gradilišta tokom i nakon izvedbe • nadoknadu za eventualne štete nastale iz nepažnje • striktnu primjenu mjera zaštite na radu u građevinarstvu
Obračun: • nosivi i pregradni zidovi (kamen, beton, opeka....) po volumenu izraženo u m3 • temelji po volumenu izraženo u m3 • stropne ploče, grede, nadvoji po volumenu izraženo u m3 • obijanja žbuke, skidanje zidnih, podnih i stropnih oboga o po površini izraženo u m2 o po dužini izraženo u m1 • demontaže prozora i vrata po komadu ili po veličini otvora kom ili m2 • demontaže spuštenih stropova po površini izraženo u m2 • odvoz materijala u rastresitom stanju po volumenu izraženo u m3
OPĆI UVJETI
ZEMLJANI RADOVI
Prije izrade ponude izvođač je dužan provjeriti sastav tla iskopom probnih sondi i nasumičnom provjerom površinskog iskopa (vađenje sondi tla), kako bi potvrdio kategorizaciju tla iskazanu u troškovniku, odnosno iskazanu unutar geomehaničkog elaborata.
Dužnost je izvođača da utvrdi pravi sastav tla, odnosno njegovu kategoriju i ukoliko odstupa od Geotehničkog elaborata i/ili projekta konstrukcije, obavijesti projektanta i nadzornog inženjera.
Ukoliko izvođač prilikom iskopa zemlje naiđe na bilo kakve predmete, objekte ili instalacije, dužan je na tom mjestu obustaviti radove i o tome obavijestiti investitora i nadzornog inženjera. Ako se ukaže potreba na miniranje djela terena, izvoditelj je prije ugovaranja i davanja konačne ponude, odnosno prije početka radova dužan upozoriti investitora i projektanta na isto.
Materijal koji se dobije prilikom izvedbe radova vlasništvo je naručioca, dok su eventualni nalazi povijesne vrijednosti društveno vlasništvo.
Potrebna građa za podupiranje mora biti pripremljena na gradilištu prije početka iskopa.
Ručne i strojne iskope dijelimo obzirom na tlocrtnu iskopinu:
na široke iskope, odnosno iskope tlocrtne površine veće 16 m2
na trakaste iskope
na pojedinačne iskope, odnosno iskope tlocrtne površine manje od 16m2
Površinski iskopi su svi iskopi do dubine 30 cm.
Prilikom prijema radova na izvedbu potrebno je izvršiti i prijem obilježenih geodetskih oznaka. Svako kasnije obnavljanje tih oznaka vrši izvođač radova.
Predviđenu kategoriju tla u troškovniku treba provjeriti, te ukoliko nije isto ustanoviti stvarnu kategoriju i to se ima upisati u građevinski dnevnik, a što obostrano potpisuju nadzorni ing. i rukovatelj gradilišta.
Ako se iskopane jame oštete, odrone ili zatrpaju nepažnjom ili uslijed nedovoljnog podupiranja, izvođač ih dovodi u ispravno stanje, bez posebne naknade. Ukoliko je izvođač otkopao ispod projektom predviđene temeljne ravnine obavezan je bez naknade popuniti tako nastale šupljine betonom klase C8/10, do projektirane kote. Zabranjeno je popunjavanje prekopa nasipom šljunka.
Količine iskopa, transporta i nasipa zemlje obračunavaju se prema sraslom stanju tla. Koeficijent rastresitosti i drugi koeficijenti uključeni u cijenu. Ukoliko troškovničkom stavkom nije drugačije navedeno odvoz zemlje uključuje transport na gradsku planirku. Količine šljunka prema količinama u nabitom stanju.
Široki iskop vršiti uz obavezan stručni nadzor geomehaničara i proračun stabilnosti kosina temeljnog iskopa i upisanog u dnevnik ukoliko se pojavi podzemna voda priznaje se naknada za otežan rad i crpljenje vode osim oborinske vode.
JEDINIČNA CIJENA ZEMLJANIH RADOVA
Jediničnom cijenom zemljanih radova obuhvaćeni su svi troškovi:
utovar
prijevoz
istovar i razastiranje
svi troškovi planirke, uključivo sve takse i davanja
cijenu pomagala pri radu (razupiranja, građevinska mehanizacija i sl.)
troškove zaštite iskopa od urušavanja nakon završetka radova
cijenu priručnih pomagala potrebnih prema propisima zaštite na radu
Ovi opći uvjeti mijenjaju se ili nadopunjuju opisom pojedine stavke troškovnika.
OPĆI UVJETI
BETONSKI I ARMIRANO BETONSKI RADOVI
Dobava betona, ugradba u konstrukciju sa svim vibriranjima i njegovanjima. Sva potrebna oplata (predviđena je glatka s bandažiranim spojevima), postava i skidanje sa svim potrebnim podupiranjima. Svi potrebni popravci betoniranih elemenata nakon skidanja oplate kao i zapunjavanje otvora nastalih od elemenata oplate (vezači razupore, distanceri i td.) te uređenje betona na spojevima oplate. Radovi vezani za izvedbu priključaka instalacija: kanalizacije, vodovoda, elektrike, telefona, plina i svih ostalih priključaka nisu predmet obrade ovog troškovnika. Osim ako to nije eksplicite drugačije navedeno. Prije početka betoniranja svih zidova potrebno je u oplati postaviti šablone za otvore vrata prozora i slično, ugradbe dovoda i odvoda V+K, te raznih instalacija i ventilacija-mjesto ugradbe prema planu oplate i detalju projektanta. Prije početka betoniranja svih ploča potrebno je u oplati postaviti šablone za otvore raznih veličina radi kasnijeg postavljanja dovoda i odvoda V + K, ventilacije i drugo - mjesto ugradbe prema planu oplate i detalju projektanta.
Prije izvedbe proučiti planove oplate i detalje radi ostavljanja potrebnih čeličnih trnova i pločica koje se vare za rubnu armaturu veličine15 x 15cm (obuhvaćeno u raznim zidarskim radovima) na svim mjestima gdje je to potrebno, osobito na rubovima ploča, te zidovima.
Sve troškove oko izrade projekta betona i svih njegovih sastavnih dijelova snosi izvoditelj radova. Sve troškove oko redovitog ili izvanrednog ispitivanja kvalitete betona snosi izvoditelj radova. Tehnologiju izvedbe, te eventualno prekida, izvesti isključivo po uputama konstruktera. Obrada gornjih površina treba biti ravno zaribana, osim gdje se u stavci traži drugačija obrada. Sve visine pri izradi oplate određivati, a nakon betoniranja kontrolirati instrumentom. Armirano-betonski elementi moraju imati potpuno ravne i glatke površine i izvode se u pravilu u glatkoj drvenoj ili limenoj oplati. Prilikom betoniranja naročito treba paziti da armatura ostane u položaju predviđenom statičkim proračunom i nacrtom.U jediničnim cijenama betonskih i arm.-betonskih konstrukcija sadržani su svi pripremni radovi, skele, zaštita betona od niskih i visokih temperatura, te ispitivanje uzoraka. Obračun radova za betonske i arm.-betonske konstrukcije izvoditi prema važećim propisima i prosječnim normama u građevinarstvu.
Opći i posebni uvjeti sastavni dio su ovog troškovnika.
Opći uvjeti - beton
Kod izvedbe betonskih i armirano betonskih radova treba se u svemu pridržavati postojećih propisa, standarda (TEHNIČKI PROPIS ZA BETONSKE KONSTRUKCIJE »Narodne novine« br. 101/2005. i Tehničkog propisa o izmjenama i dopunama tehničkog propisa za betonske konstrukcije NN br. 85/2006.), te statičkog računa. Prije početka izvedbe betonskih radova treba pregledati i zapisnički konstatirati podatke o agregatu, cementu i vodi, odnosno o faktorima koji će utjecati na kvalitetu radova i ugrađenog betona.
Prije početka radova uzvoditelj je dužan izraditi projekt betona, te redovito pratiti kvalitetu betonskih konstrukcija u skladu sa elementima iz projekta betona.
VRSTE BETONA, MATERIJALI I OZNAKE
VRSTE BETONA - koristit će se projektirani beton razreda tlačne čvrstoće prema statičkom proračunu.
Razredi tlačne čvrstoće betona prema normi HRN EN 206-1:
C12/15, C16/20, C25/30, C30/37, C 35/45, C40/50
Čvrstoća betona određuje se razredom tlačne čvrstoće i izvoditelj je se mora strogo pridržavati određene za pojedine konstrukcije, a označene u statičkom računu.
Beton spravljati isključivo strojnim putem.
Za izradu betona upotrijebiti istu vrstu cementa i granulirani agregat.
CEMENT
Tehnička svojstva i drugi zahtjevi, te potvrđivanje sukladnosti cementa, određuje se odnosno provodi, ovisno o vrsti cementa, prema Tehničkom propisu za cement za betonske konstrukcije (»Narodne novine« br. 64/05.), odredbama ovoga Propisa te u skladu s odredbama posebnog propisa. Tehnička svojstva cementa specificiraju se u projektu betonske konstrukcije.
Prilikom izvedbe betonskih i armirano-betonskih radova treba se u svemu pridržavati postojećih propisa, standarda i "tehničkog propisa za betonske konstrukcije" (NN 101/05 i 85/06), "tehničkog propisa za cement za betonske konstrukcije" (NN 64/05), propisanih normi u navedenim propisima, i projektne dokumentacije (glavni projekt - arhitektonski dio, glavni projekt - projekt konstrukcije, izvedbeni projekt - planovi oplate, planovi savijanja armature). Prije početka izvedbe betonskih radova treba pregledati i zapisnički konstatirati podatke o agregatu, cementu i vodi, odnosno o faktorima koji će utjecati na kvalitetu radova i ugrađenog betona.
U cijenu je uključena i kontinuirana geodetska kontrola stanja:
prije betoniranja (položaji ankera, oplate-vertikalne i horizontalne) što također potvrđuje nadzorni inženjer upisom u građevinski dnevnik
snimka izvedenog stanja elemenata konstrukcije po konstruktivnim elementima po etažama
Prije same ugradnje betona obavezna je kontrola ugrađenih elemenata i građevinskih proizvoda u oplatu.
Prije početka izvođenja betonskih radova Izvođač je dužan izraditi "Projekt betona". Izvođač na izrađeni Projekt betona u skladu s propisima, obavezno mora ishoditi suglanost projektanta konstrukcije.
Svaki segment betoniranja pojedinih elemenata konstrukcije mora biti dobro razrađen i u skladu sa odlukom i uputama projektanta konstrukcije, odnosno nadzornog inženjera za konstrukciju objekta, kao i glavnog nadzornog inženjera.
Izvođač radova na konstrukciji objekta dužan je opisati i navesti logistiku u betonskim i armiranobetoskim radovima, a to znači navesti dostavu betona, vrste transporta i ugradnje (mikseri i pumpe). Uz to, izvođač je dužan napraviti plan rokova izvedbe pojedinih elemenata konstrukcije.
Isto tako, izvođač radova mora osigurati i dostaviti certifikate tvorničke (unutarnje) kontrole proizvodnje za sve betone koji se predmet raspisanih radova. Certifikati se odnose na betonare (glavne i rezervne) iz kojih se bude dopremao beton za ugradnju u elemente konstrukcije.
Ispitivanja kvalitete betona ugrađenog u konstrukciju (kocke), također se moraju provoditi pravovremeno i kontinuirano tokom čitavog vremenskog perioda izvedbe armirano betonskih radova.
Agregat za beton mora biti prirodni šljunak i pijesak ili agregat dobiven drobljenjem kamena. Osnovne karakteristike koje mora zadovoljiti agregat za beton su slijedeće: - Maksimalna dimenzija zrna agregata (D) ograničena je sa 1/3 dimenzije elemenata koji se betoniraju ili ne veća od najmanjeg razmaka šipki armature u vodoravnom redu.
Granulametrijski sastav mora osigurati povoljnu ugradljivost i kompaktnost betona. Izvođač radova dužan je na gradilištu ispitati količinu vrlo finih čestica agregata kao i granulometrijski sastav.
U toku ugradnje AB konstrukcije potrebno je uzimati uzorke betona koji se dostavljaju u ovlašteni laboratorij radi atestiranja. Naručitelj samostalno mora odabrati laboratorij koji će vršiti ispitivanje kocki. Uzorci betona uzeti u tvornici betona nisu relevantni zbog mogućnosti da se naknadnim dodavanjem vode zbog potrebe transporta smanji čvrstoća.
Prije betoniranja drvenu oplatu treba dobro očistiti, nakvasiti, a glatku namazati uljem. Isto tako treba provjeriti dimenzije i kvalitet izrade. Oplata se smije skinuti tek pošto ugrađeni beton dobije odgovarajuću čvrstoću, po nalogu nadzornog inženjera.
Armirati prema statičkom proračunu i nacrtima savijanja armature. Armatura je obrađena kao zasebna stavka.
Svi betoni koji se spravljaju na gradilištu, moraju biti spremljeni uz obavezno zadovoljenje sljedećih uvjeta:
voda za piće smatra se pogodnom za izradu betona.
za izradu betona ne smije se upotrijebiti cement koji je na gradilištu uskladišten duže od 3 mjeseca ako ispitivanjima nije utvrđeno da u pogledu kvalitete odgovara propisanim uvjetima.
količina vode treba biti tolika da se s obzirom na uvjete ugrađivanja, beton dobro zbije. Zbog toga je potrebno stalno kontrolirati vodocementni faktor mjerenjem i provjeravanjem konzistencije betona.
BITNI KRITERIJI ZA SASTAV MJEŠAVINE BETONA I ARMIRANOG BETONA
CEMENT
Cement u pogledu kvalitete mora odgovarati hrvatskim normama sukladno "tehničkom propisu za betonske konstrukcije - prilog C" (NN 101/05 i 85/06), "tehničkom propisu za cement za betonske konstrukcije" (NN 64/05) i projektu betonske konstrukcije.
Prilikom isporuke cementa isporučilac je dužan dostaviti i ateste. Cement o kojem nema atesta potrebno je ispitati prilikom svake veće isporuke. Kod centralne pripreme betona cement se ispituje po određenom sistemu od strane ovlaštenog instituta.
AGREGAT
Agregat u pogledu kvalitete mora odgovarati hrvatskim normama sukladno "tehničkom propisu za betonske konstrukcije - prilog D" (NN 101/05 i 85/06) i projektu betonske konstrukcije.
Uzimanje uzoraka vrši se na mjestu iskopa ili drobljenja, a isporučilac je obavezan dostaviti ateste o ispitivanju agregata koji se uzimaju na gradilištu.
Za spravljanje betona mogu se upotrebljavati kopani ili drobljeni agregati koji u svemu odgovaraju uvjetima kvaliteta propisanim u TPBK i dodatnim kriterijima propisanim ovim tehničkim uvjetima. Svaka frakcija agregata mora se deponirati odvojeno tako da se izbjegne bilo kakvo njihovo mješanje. U slučaju da se upotrebljavaju dvije ili više istoimenih frakcija, obzirom na granulaciju, ili raznih izvora, ne smije se dozvoliti njihovo nekontrolirano nesistematsko miješanje. Svaku pošiljku agregata prije istovara treba vizualno ocijeniti. Za vrijeme izvođenja betonskih radova u prostor za uskladištenje pojedinih frakcija agregata smije se uskladištiti samo one vrste agregata koje su odabrane prema recepturi za beton.
Nazivne frakcije trebaju biti 0/4, 4/8, 8/16, 16/31, 5 i eventualno 31,5/63. Ako frakcija 0 do 4 mm ne odgovara granulometrijski, naročito u pogledu uvjeta za vodopropusnost i sklonosti betona segregaciji u toku manipulacije, mora se razdvojiti u dvije podfrakcije (npr. 0-2 i 2-4 mm). Također dolazi u obzir dodavanje frakcija s maksimalnim zrnom 1 ili 2 mm ili kameno brašno. Pojedina frakcija ne smije odstupati u pogledu granulometrijskih sastava od onih koje su usvojene kod recepture betona.
Pored uvjeta prema TPBK, da frakcija može imati najviše 15 % podzrna i 10 % nadzrna, propisuje se da u području zrna od 0,09 - 0,5 mm krivulja prosijavanja pojedinih frakcija ne smije varirati više od ± 2 %. Promjer maksimalnog zrna treba odrediti u ovisnosti od veličine presjeka i njegove armiranosti.
Zrna agregata ne smiju biti površinski obavijena prahom, a naročito na glinom ili drugim koloidnim supstancama. Gustoča zrna agregata mora biti jednaka ili veća od 2,6 g/cm³. Na temelju rezultata prethodnih ispitivanja agregata donosi se konačna odluka o njegovoj primjenjljivosti za beton. Kontrolu ispitivanja agregata vrši Izvođač. Ovo ispitivanje vrši se uvijek kad se prilikom vizualne ocjene posumnja u ispravnost neke od osobina agregata. Za svaki uzorak vrše se slijedeća ispitivanja:
granulometrijski sastav
sadržaj čestica manjih od 0,09 mm
Ako se kontrolnim ispitivanjem utvrdi da granulometrijski sastav ili sadržaj čestica manjih od 0,09 mm ne odgovara uvjetima prema recepturi za beton, odgovorna osoba mora dati pismeno uputstvo o modificiranju sastava betona ili donijeti odluku o uklanjanju nekvalitetnih isporuka agregata.
VODA
Voda u pogledu kvalitete mora odgovarati hrvatskim normama sukladno "tehničkom propisu za betonske konstrukcije - prilog F" (NN 101/05 i 85/06) i projektu betonske konstrukcije.
Ukoliko se za spravljanje betona ne upotrebljava pitka voda, uzorak vode mora se slati na ispitivanje mjesec dana prije početka betoniranja i zatim svakih mjesec dana po jedan uzorak za sve vrijeme betoniranja.
BETON
Beton u pogledu kvalitete mora odgovarati hrvatskim normama sukladno "tehničkom propisu za betonske konstrukcije - prilog A" (NN 101/05 i 85/06) i projektu betonske konstrukcije.
Čvrstoća betona određuje se klasom betona. Izvođač je obvezan strogo pridržavati klase betona određene za pojedine konstrukcije, naznačene u statičkom proračunu.
Beton spravljati isključivo strojnim putem. Za izradu betona upotrijebiti istu vrstu cementa i granulirani agregat.
Betonare sa kojih se doprema beton moraju imati certifikat (unutrašnje) tvorničke kontrole proizvodnje prema tehničkim specifikacijama HRN EN 206-1:2002; HRN EN 206-1/A1:2004.
Za izvedbu betonskih konstrukcija i elemenata od betona i armiranog betona mora se primjenjivati tehnologija plastičnog, gustog, kompaktnog, homogenog i tehnički vodonepropustljivog betona, u svemu na osnovu TPBK, Glavnog i Izvedbenog projekta te Projekta betona kojeg je Izvođač dužan izraditi.
Osnovni zahtjevi za beton su:
zadovoljenje norme HRN ENV 206-1
razred tlačne čvrstoće
razred izloženosti
maksimalna nazivna veličina zrna agregata
razred sadržaj kolorida
razred ili zadana vrijednost gustoće (za lagani beton)
zadana gustoća (za teški beton)
Kontrola ispitivanja betona koju vrši Izvođač radova je slijedeća:
konzistencija betona metodom određivanja slump-a
analiza svježeg betona koja se sastoji od određivnja V/C faktora, volumena para, zapreminske težine i granulonetrijskog sastava.
Analiza betona vrši se u skladu s propisima, zahtjevima Projekta i projekta betona, a odnosi se na:
mjerenje temperature svježeg betona koje se vrše svakodnevno tri puta
izrada i njega uzoraka za ispitivanje očvrslog betona.
Tolerancija vertikalnost zidova, ravnost ploha, odstupanje od pravog kuta moraju biti u granicama klase 2 u skladu s HRN EN 13670:2010
Ako se traži vodonepropusan beton, kontrolna ispitivanja vodonepropustljivosti betona izvoditi će u skladu sa zahtjevima Projektanta konstrukcije. Kontrolna ispitivanja očvrslog betona vrši Izvođač u prisustvu nadzorne službe ili ovlaštene radne organizacije registrirane za poslove kontrole kvalitete građevinskih materijala. Prilikom svih ispitivanja očvrslog betona obvezno se određuje i zapreminska težina uzoraka.
Ukoliko se betoniranje vrši kod niskih temperatura, mora biti osigurana mogućnost proizvodnje zagrijanog svježeg betona i mogućnost zaštite svježeg betona za vrijeme manipuliranja. Tehnički proračun mora biti proveden za sve faze rada, od spravljanja, transporta i ugradbe do njege betona, uzimajući u obzir toplinska svojstva materijala i klimatske uvjete, što Izvođač mora definirati u Projektu betona.
Trajanje manipulacije i transporta svježeg betona treba svesti na minimum i uvjetovano je na osnovi kriterija da u tom vremenu smije doći do bitne promjene konzistencije betona.
Transportna sredstva moraju biti takva da spriječe agregaciju od mjesta spravljanja betona do ugradbe.
Dozvoljena visina slobodnog pada betona je 1 m. Za veće visine vertikalnog transporta betona treba osigurati potreban broj vertikalnih lijevaka.
Transportna sredstva ne smiju se oslanjati na oplatu ili armaturu kako ne bi dovela u pitanje njihov projektirani položaj. Definitivni plan transporta betona s propisom svih sredstava izvođač mora predložiti pisano na odobrenje nadzornom inženjeru. Prekidi u betoniranju dopušteni su samo na mjestima kako je to predviđeno projektom ili ih je izričito dopustio nadzorni inženjer.
Sav beton mora biti dobro i jednoliko sabijen pogodnim pervibratorima i vibratorima koji imaju minimalnu frekvenciju od 8000 ciklusa u minuti. Kod vibriranja jednog sloja betona, koji dolazi na prethodni sloj koji još nije vezao, pervibratori moraju ući u donji sloj betona za dužinu igle. Beton treba ubaciti što bliže njegovom konačnom položaju u konstrukciji da se izbjegne segregacija. Vibrirati se smije samo dobro ukliješteni beton, a nikako se ne smije transportirati beton pomoću pervibratora. Od mjesta ubacivanja do definitivnog položaja beton smije prijeći najviše 1,5 m. Ploče treba betonirati u slojevima debljine do 50 cm i prema odluci Projektanta konstrukcije. Zidovi se betoniraju u slojevima debljine do 80 cm.
Za sve vrijeme betoniranja na gradilištu treba dežurati stručno osoblje, koje može otkloniti manje kvarove na postrojenju za spravljanje betona, transportnim sredstvima i sredstvima za ugradnju betona. Njegu betona provoditi prema HRN ENV 13670-1). Zaštita betona od isušivanja mora biti efikasna već u prvim satima nakon ugradbe, odmah kad stanje površine betona to dozvoljava. Intenzivna zaštita mora trajati najmanje 7 dana.
Ukoliko se zaštita od isušivanja vrši podlijevanjem, voda ne smije biti hladnija od temperature površine betona, kako ne bi došlo do ubrzavanja i diferencijalnih terminskih stezanja betona, koje mogu izazvati stvaranje pukotina. Ukoliko se zaštita od isušivanja vrši postupkom zatvaranja betonskih površina prskanjem kemijskim sredstvima njihovo djelovanje na beton treba provjeriti u toku prethodnih ispitivanja betona.
U hladnom periodu ugrađeni beton mora se zaptivati na odgovarajući termički način. Temperatura ugrađenog betona tri dana poslije ugrađivanja mora iznositi najmanje + 50C.
Radni spojevi (reške) moraju biti vodonepropusni. Kod horizontalnih radnih rešetki, po završetku betoniranja, kad beton dobije odgovarajuću čvrstoću, tj. u vremenu od početka do svršetka vezivanja betona, potrebno je površinu na koju će se dobetonirati druga faza, obraditi ispiranjem i ispuhivanjem smjesom zraka i vode.
Naročitu pažnju treba kod toga posvetiti ćiščenju kutova.
Neposredno prije početka betoniranja druge faze, na površinu radne reške nanosi se sloj sitnozrnatog betona debljine oko 3 mm. Ovaj beton spravlja se s vodom koja je pomiješana sa sredstvom za povećanje prionjivosti i vlačne čvrstoće betona. Obrada radnih reški na ovaj način mora biti uključena u jedinične cijene.
Kod vertikalne radne reške, prije početka 1.faze betoniranja na površinu oplate koja je dijeli od druge faze betoniranja, treba nanijeti sredstvo za površinsko sprečavanje vezivanja betona. Nakon skidanja oplate ovaj se sloj ispere smjesom vode i zraka pod pritiskom Nakon montiranja armature i oplate potrebno je ponovno očistiti površinu vertikalne radne reške. Neposredno prije početka betoniranja druge faze, na površinu radne reške nanosi se premaz reakcijskom smolom. Vrijeme nanošenja i vezivanja, odnosno vezanje reakcije smole mora biti podešeno tako da ona ne veže dok na nju ne dođe beton 2. faze betoniranja.
S ugradnjom betona može se započeti tek kad je oplata i armatura u potpunosti postavljena. Armatura mora ostati u određenom položaju i za vrijeme betoniranja, te mora biti obuhvaćena betonom u čitavoj dužini i opsegu.
Pregled postavljene armature vrši projektant statičar ili nadzorni inženjer za konstrukciju na objektu prije betoniranja.
ISPITIVANJE BETONA
Uzimanje uzoraka, priprema ispitnih uzoraka i ispitivanje svojstava svježeg betona provodi se prema normama niza HRN EN 12350, a ispitivanje svojstava očvrsnulog betona prema normama niza HRN EN 12390.
Uzimanje uzoraka, priprema ispitnih uzoraka i ispitivanje otpornosti betona na smrzavanje provodi se prema normi HRN U.m'.016., a ispitivanje otpornosti betona na smrzavanje i soli za odmrzavanje prema normi prCEN/TS 12390-9.
Sve ostalo provodi se prema "Tehničkom propisu za betonske konstrukcije" (NN 101/05 i 85/06) i projektu betonske konstrukcije.
Kod izvođenja betonskih radova treba voditi računa o tome kakve su atmosferske prilike tj. ako je temperatura visoka prije betoniranja politi podlogu, odnosno tlo i eventualnu oplatu kako ne bi došlo do upijanja vode iz betona.Ugradnja betona može započeti tek kada su oplata i armatura definitivno postavljene i učvršćene, odnosno nakon što ju je pisano odobrio nadzorni inženjer. Komprimiranje betona vrši se pervibratorima - pri tome paziti da ne dođe do stvaranja sagregacionih gnijezda. Zaštita betonske konstrukcije vrši se polijevanjem vodom ili prekrivanjem jutenim platnom, ovisno o trenutnoj temperaturi.
Naročitu pažnju posvetiti ugradbi betona koji se neće naknadno obrađivati, jer površina tih konstrukcija mora biti potpuno gkatka i ravna.
Armatura mora ostati u određenom položaju i za vrijeme betoniranja i mora biti obuhvaćena betonom u čitavoj dužini i opsegu.
DODACI BETONU
Svi dodaci betonu u pogledu kvalitete moraju odgovarati hrvatskim normama sukladno "tehničkom propisu za betonske konstrukcije - prilog E" (NN 101/05 i 85/06) i projektu betonske konstrukcije. Vodonepropusnost betona mora zadovoljavati traženu marku vodonepropusnosti prema projektu betonske konstrukcije, a vodonepropusnost ispitivati prema HRN EN 12390-8.
Upotrebljavati se mogu samo oni koji imaju atest izdan od ovlaštene organizacije. Djelovanje dodataka na beton treba biti provjereno u toku prethodnih ispitivanja betona, koje je potvrdio Projektant konstrukcije.
U obzir dolaze slijedeći dodaci:
plastifikatori
usporivači vezivanja betona
Radi bolje veze starog i novog betona upotrebljavat će se sredstva za sprečavanje vezivanja betona i sredstva za bolju vezu starog i novog betona.
OPLATA
Kod izrade oplate predviđeno je podupiranje, uklještenje, te postava i skidanje iste. U cijenu ulazi kvašenje oplate prije betoniranja, odnosno premazivanjem odgovarajućim sredstvima za smanjenje prionjivosti betona na površinu oplate u određenim temperaturnim uvjetima ili pri određenim estetsko-tehnološkim zahtjevima konstrukcije (vidljivi betoni primjerice), kao i mazanje limenih kalupa.
Prije betoniranja drvenu oplatu treba dobro očistiti, nakvasiti, a glatku namazati uljem. Isto tako treba provjeriti dimenzije i kvalitet izrade. Oplata se smije skinuti tek pošto ugrađeni beton dobije odgovarajuću čvrstoću, po nalogu nadzornog inženjera.
Po završetku betoniranja, sva se oplata nakon određenog vremena mora očistiti i sortirati.
Prilikom davanja ponude obavezno povesti računa o eventualnoj zarobljenoj oplati, koja u slučaju male potrošnje (do 10m2) mora biti obračunata unutar jedinične cijene stavke. Primjerice uklještenja, podupiranja i razupiranja ispod spoja kraka stubiša, podesta, instalacijskih kanala i sl. Ukoliko ukupna količina izgubljene oplate prijeđe spomenutu količinu, mora biti obračunata unutar nove stavke.
Sva drvena građa mora biti zaštićena fungicidnim premazom.
Prilikom izvedbe betonskih i armirano-betonskih radova treba se u svemu pridržavati postojećih propisa, standarda i "tehničkog propisa za betonske konstrukcije" (NN 101/05 i 85/06), "tehničkog propisa za cement za betonske konstrukcije" (NN 64/05), propisanih normi u navedenim propisima, i projektne dokumentacije (glavni projekt - arhitektonski dio, glavni projekt - projekt konstrukcije, izvedbeni projekt - planovi oplate, planovi savijanja armature). Prije početka izvedbe betonskih radova treba pregledati i zapisnički konstatirati podatke o agregatu, cementu i vodi, odnosno o faktorima koji će utjecati na kvalitetu radova i ugrađenog betona.
U cijenu je uključena i kontinuirana geodetska kontrola stanja:
prije betoniranja (položaji ankera, oplate-vertikalne i horizontalne) što također potvrđuje nadzorni inženjer upisom u građevinski dnevnik
snimka izvedenog stanja elemenata konstrukcije po konstruktivnim elementima po etažama
Prije same ugradnje betona obavezna je kontrola ugrađenih elemenata i građevinskih proizvoda u oplatu.
ARMATURA
Armatura prije polaganja mora biti očišćena od hrđe i nečistoće. Postavljenu armaturu prije betoniranja pregledava šef gradilišta i nadzorni inženjer, te statičar po odluci nadzornog inženjera.
Kod izvedbe armiračkih radova treba se u svemu pridržavati postojećih propisa i standarda.
Betonski čelik u pogledu kvalitete mora odgovarati hrvatskim standardima.
Sve vrste čelika moraju imati kompaktnu homogenu strukturu. Ne smiju imati nikakvih nedostataka, mjehura, pukotina ili vanjskih oštećenja.
Prilikom isporuke betonskog čelika isporučilac je dužan dostaviti ateste koji garantiraju: vlačnu čvrstoću i varivost čelika.
Na radilištu odgovorna osoba mora obratiti naročitu pažnju na eventualne pukotine, jača vanjska oštećenja, slojeve rđe, prljavštine i čvrstoću, te dati nalog da se takav betonski čelik odstrani ili očisti.
MATERIJAL
Savijeni valjani čelik (C) mora biti označen točno prema armaturnim nacrtima i u svemu mora zadovoljavati propise.
Savijeni rebrasti čelik (CBR) mora biti označen prema armaturnim nacrtima i u svemu mora zadovoljiti propise.
Mrežasta armatura (CBM) mora biti označena i dimenzionirana točno prema armaturnim nacrtima, a u svemu mora zadovoljavati propise.
Svaka stavka armiračkih radova sadrži:
Pregled armature prije savijanja i sječenja sa čišćenjem i sortiranjem.
Sječenje, ravnanje i savijanje armature na gradilištu sa horizontalnim transportom do mjesta savijanja, te horizontalnim i vertikalnim transportom do mjesta vezanja i ugradnje, ili savijanje u centralnom savijalištu, transport do radilišta, te horizontalni i vertikalni transport već gotovog savijenog čelika do mjesta vezanja i ugradnje.
Postavljanje i vezanje armature točno prema armaturnim nacrtima, sa podmetanjem podložaka, kako bi se osigurala potrebna udaljenost između armature i oplate. Pregled armature od strane izvođača i nadzornog organa prije početka betoniranja.
Mrežasta armatura
Pregled armature i varova sa eventualnim čišćenjem armature i sortiranjem.
Sječenje armature na radilištu, transport do gradilišta, te horizontalni i vertikalni transport do mjesta ugradnje ili sječenja armature u centralnom savijalištu.
Postavljanje armature točno prema armaturnim nacrtima sa podmetanjem podložaka kako bi se osigurala potrebna udaljenost između armature i oplate.
Pregled armature od strane izvođača i nadzornog organa prije početka betoniranja.
Prilikom transportiranja armature sa centralnog savijališta na gradilište, armatura mora biti vezana i označena po stavkama i pozicijama iz nacrta savijanja armature.
Armatura mora biti na gradilištu pregledno deponirana. Prije polaganja, armatura mora biti očišćena od rđe i nečistoća. Žica, plastični ili drugi ulošci koji se polažu radi održavanja razmaka kao i sav drugi pomoćni materijal uključeni su u jediničnu cijenu.
Ugrađivati se mora armatura po profilima iz statičkog računa, odnosno nacrta savijanja. Ukoliko je onemogućena nabava određenih profila zamjena se vrši uz odobrenje statičara. Postavljenu armaturu prije betoniranja dužan je osim rukovodioca radilišta i nadzornog organa pregledati statičar, o tome izvršiti upis u građevinski dnevnik.
Mjerodavni podatak za marku betona koji treba upotrijebiti na pojedinim dijelovima konstrukcije uzima se iz statičkog računa i nacrta savijanja armature.
Prilikom polaganja armature, naročitu pažnju posvetiti visini armature kod horizontalnih serklaža i armaturi u negativnoj zoni ploče kod ležaja (zidovi) kako ne bi došlo do povećanja debljine ploče kod betoniranja zbog previsoko položene spomenute armature.
JEDINIČNA CIJENA BETONA
Jedinična cijena treba sadržavati:
troškove rada i transporta
troškove materijala uključujući i vezni
cijenu pomagala pri radu (skela, pumpe za beton, vibratori)
troškove izrada eventualnih uzoraka, ukoliko je to za koji rad potrebno
cijenu priručnih pomagala potrebnih prema propisima zaštite na radu
troškove čišćenja prostorija za vrijeme i nakon završetka rada
troškove zaštite od nepovoljnih atmosferskih utjecaja.
troškove zaštite već ugrađenih elemenata ili opreme pri izvođenju radova
svo potrebno podupiranje bez obzira na visinu podupiranja, kao i naknadna obrada spojeva i curaka od betona (ukoliko je glatka oplata)
zapunjavanje rupa od juvidur cijevi (čepovi+mort ili pur pjena)
troškove štete kao i popravka uzrokovanih nepažnjom tijekom izvedbe
troškove zaštite na radu
troškove atesta
U cijenu je uključen sav materijal i rad potreban na izradama svih prekida betoniranja kao i na obradi (pripremi) radnih reški za slijedeće betoniranje bez obzira na veličinu i karakter reške.
Jedinične cijene moraju sadržavati i troškove svih elemenata i proizvoda koji se ugrađuju.
Zahtjeva se završna ujednačena glatka površina završnih betonskih površina i rubova podgleda međukatnih konstrukcija. Dodatna cijena za postizanje zahtjevane završne kvalitete betonske površine neće se prihvatiti. Izvedba u potpunosti mora biti u skladu sa zahtjevima projekta.
Obračun se vrši prema hrvatskim normama i da se odbijaju se svi otvori. Uložine (špalete) za otvore obračunavaju po m2 stvarno izvedene špalete. Oplata serklaža se obračunava sa samo strvarno postavljene površine, a ne sa sve četiri strane.
Izvođač je odgovoran i dužan očistiti betonsku površinu od svih nečistoća, curaka, ostataka betoniranja, ostataka premaza oplate odmah nakon skidanja oplate bez dodatne naknade.
Jedinične cijene betona pojedinih stavki su iste za cjelokupno gradilište, bez obzira na položaj i mjesto elemenata koji se ugrađuju. Ukoliko dođe do razilaženja između troškovnika i nacrta armature ili statičkog računa u pogledu marke betona za dotičnu vrstu radova, mjerodavni su podaci u nacrtima armature, odnosno u statičkom računu.
Obračun se vrši po m2, m3, ili po komadu tj. prema stavkama troškovnika. Stropne ploče se računaju u cijeloj plohi, dok se stupovi i grede, zidovi i stupovi se obračunavaju do donje kote ploče, odnosno od gornje kote ploče kod kontra greda. Sve dijelove betonske konstrukcije obračunati sukladno važećim normama i propisima.
U cijenu stavke uključena je izrada ušteda na mjestima prodora instalacijskih cijevi, dimnjaka i slično, u svemu prema izvedbenom projektu i planu oplate.
JEDINIČNA CIJENA ARMATURE
Obračun ugrađene armature vrši se za klasičnu armaturu po grupama kg neovisno o profilu, a za mrežasto varene mreže bez obzira na profil.
Ukoliko se izvrši preračunavanje, na objektu se može uz suglasnost statičara izvršiti i zamjena vrsta čelika i profila ovisno o mogućnostima dobave.
Jedinična cijena treba obuhvatiti:
doprema betonskog željeza na savijalište,
doprema na gradilište gotove armature iz centralnog savijališta,
sav materijal, alat i uskladištenje, odnosno cjene svih elemenata (mreža, šipki i vezne žice) kao i svih drugih proizvoda (distanceri, prekidne mrežice tzv "štreh metal" među taktovima betoniranja, kao i troškove ugradnje VDP čepova na prvi red rupa u oplati vanjskih zidove -2 etaže garaže) koji se ugrađuju, odnosno potrebna podrezivanja prije izvedbe pojedinih taktova i sl.)
uzimanje potrebnih izmjera na objektu,
troškove radne snage za kompletan rad, opisan u troškovniku,
sve horizontalne i vertikalne transporte do mjesta ugradnje,
potrebnu radnu skelu (izuzima se fasadna skela),
čišćenje nakon završetka radova,
svu štetu kao i troškove popravka kao posljedica nepažnje u toku izvedbe,
troškove zaštite na radu,
troškove atesta.
Ovi opći uvjeti mijenjaju se ili nadopunjuju opisom pojedine stavke troškovnika.
ZIDARSKI RADOVI
Debljina ležajnica ne smije biti veća od 15 mm, a širina sudarnica ne smije biti manja od 10 mm niti veća od 15 mm.
Zidanje se mora izvoditi sa pravilnim zidarskim vezovima, a preklop mora iznositi najmanje jednu četvrtinu dužine zidnog elementa.
Ako se zida za vrijeme zime treba zidove zaštiti od mraza.
Za vrijeme zidanja opeku vlažiti vodom.
Prilikom zidanja pravovremeno ostaviti otvore prema zidarskim mjerama, voditi računa o uzidavanju pojedinih građevinskih elemenata, o ostavljanju žljebova za kanalizaciju, za centralno grijanje ako su ucrtani (ne plaća se posebno, ulazi u jediničnu cijenu).
Posebno se ne naplaćuje ni zatvaranje (žbukanje šliceva, žljebova i sl.) iza položene instalacije.
U cijenu stavke je uključen sav rad, materijal, transport, te radna skela.
Sav materijal upotrebljen za zidarske radove mora odgovarati Tehničkim propisima za zidane konstrukcije (NN 01/07) i pripadajućim normativima.
Norme za ziđe:
HRN ENV 1996-1-1:2007 Eurokod 6: Projektiranje zidanih konstrukcija – 1-1. dio: Opća pravila za zgrade. Pravila za armirano i nearmirano ziđe (ENV 1996-1-1:1995)
HRN ENV 1996-1-2:2007 Eurokod 6: Projektiranje zidanih konstrukcija – 1-2. dio: Opća pravila – Projektiranje konstrukcija na požarno djelovanje (ENV 1996-1-2:1995)
HRN ENV 1996-1-3:2007 Eurokod 6: Projektiranje zidanih konstrukcija – 1.-3. dio: Opća pravila za zgrade – Posebna pravila za bočna opterećenja. (ENV 1996-1-3:1998)
HRN EN 1745:2003 Zidovi i proizvodi za zidanje – Metode određivanja računskih toplinskih vrijednosti (EN 1745:2002)
HRN EN 13501-1:2002 Razredba građevnih proizvoda i i građevnih elemenata prema ponašanju u požaru – 1. dio: Razredba prema rezultatima ispitivanja reakcije na požar (EN 13501-1:2002)
Norme za zidne elemente
HRN EN 771-1:2005 Specifikacije za zidne elemente – 1. dio: Opečni zidni elementi (EN 771-1:2003+A1:2005)
HRN EN 771-2:2005 Specifikacije za zidne elemente – 2. dio: Vapnenosilikatni zidni elementi (EN 771-2:2003+A1:2005)
HRN EN 771-3:2005 Specifikacije za zidne elemente – 3. dio: Betonski zidni elementi (gusti i lagani agregat) (EN 771-3:2003+A1:2005)
HRN EN 771-4:2004 Specifikacije za zidne elemente – 4. dio: Zidni elementi od porastoga betona (EN 771-4:2003)
HRN EN 771-4/A1:2005 Specifikacije za zidne elemente – 4. dio: Zidni elementi od porastoga betona (EN 771-4:2003/A1:2005)
HRN EN 771-5:2005 Specifikacije za zidne elemente – 5. dio: Zidni elementi od umjetnoga kamena (EN 771-5:2003+A1:2005)
HRN EN 771-6:2006 Specifikacije za zidne elemente – 6. dio: Zidni elementi od prirodnoga kamena (EN 771-6:2005)
HRN EN 12859:2002 Gipsani blokovi – Definicije, zahtjevi i ispitne metode (EN 12859:2001)
Norme za mort
HRN EN 998-2:2003 Specifikacije morta za ziđe – 2. dio: Mort za ziđe (EN 998-2:2003)
HRN CEN/TR 15225:2006 Smjernice za tvorničku kontrolu proizvodnje za označavanje oznakom CE (potvrđivanje sukladnosti 2+) za projektirane mortove (CEN/TR 15225:2005)
HRN EN 13501-1:2002 Razredba građevnih proizvoda i građevnih elemenata prema ponašanju u požaru – 1. dio: Razredba prema rezultatima ispitivanja reakcije na požar (EN 13501-1:2002)
Norme za građevno vapno
HRN EN 459-1:2004 Građevno vapno – 1. dio: Definicije, specifikacije i kriteriji sukladnosti (EN 459-1:2001 + AC:2002)
HRN EN 459-3:2004 Građevno vapno – 3. dio: Vrednovanje sukladnosti (EN 459-3:2001 + AC:2002)
Norme za zidarski cement
HRN EN 413-1:2004 Zidarski cement – 1. dio: Sastav, specifikacije i kriteriji sukladnosti (EN 413-1:2004),
HRN EN 197-2:2004 Cement – 2. dio: Vrednovanje sukladnosti
HRN CR 14245:2004 Vodič za primjenu EN 197-2 »Vrednovanje sukladnosti«
HRN EN 13279-1:2006 Veziva i žbuke na osnovi gipsa – 1. dio: Definicije i zahtjevi (EN 13279-1:2005)
Norme za dodatak mortu
HRN EN 934-3:2004 Dodaci betonu, mortu i mortu za injektiranje – 3. dio: Dodaci mortu za ziđe. Definicije, zahtjevi, sukladnost, označavanje i obilježavanje (EN 934-3:2001/A1:2004)
HRN EN 934-6:2004 Dodaci betonu, mortu i mortu za injektiranje – 6. dio: Uzorkovanje, kontrola sukladnosti i vrednovanje sukladnosti (EN 934-6:2001)
HRN EN 998-2:2003 Specifikacija morta za ziđe –2. dio: Mort za ziđe (EN 998-2:2001)
Norme za agregat za mort
HRN EN 13139:2003 Agregati za mort (EN 13139:2002)
HRN EN 13055-1:2003 Lagani agregati – 1. dio: Lagani agregati za beton, mort i mort za zalijevanje (EN 13055-1:2002)
HRN EN 13139/AC:2006 Agregat za mort (EN 13139:2002/AC:2004)
HRN EN 13055-1/AC:2006 Lagani agregati – 1. dio: Lagani agregati za beton, mort i mort za zalijevanje (EN 13055-1:2002/AC:2004)
Norme za pomoćne dijelove
HRN EN 845-1:2003 Specifikacije za pomoćne dijelove ziđa – 1. dio: Spone, vlačne trake, vješaljke i kutnici (EN 845-1:2003)
HRN EN 845-2:2003 Specifikacije za pomoćne dijelove ziđa – 2. dio: Nadvoji (EN 845-2:2003)
HRN EN 845-3:2003 Specifikacije za pomoćne dijelove ziđa – 3. dio: Armatura horizontalnih sljubnica od čeličnih mreža (EN 845-3:2003)
Zidarske radove izvesti u svemu prema troškovniku. Ako koja stavka nije izvođaču jasna, mora prije ponude tražiti objašnjenje od projektanta. Eventualne izmjene materijala, te način izvedbe tokom gradnje mora se izvršiti isključivo pismenim dogovorom s projektantom i nadzornom službom Sve više radnje koje neće biti na taj način utvrđene, neće se priznati u obračun. Ukoliko se traži stavkom troškovnika materijal koji nije obuhvaćen propisima, ima se u svemu izvesti prema uputama proizviđača, te garancijom i atestima od za to ovlaštenih ustanova (IGH ili sl.).
ZIDOVI
Zidati treba u pravilnom vezu, u potpuno horizontalnim redovima debljine 1 cm ispunjenim mortom. Mort mora odgovarati točno omjerima po količinama materijala sukladno prethodno navedenim normama i propisima. Pri zidanju ostaviti sve otvore za kanale, instalacije i sl., a prema projektu.
Kod zidova debljine do 12 cm iznad vrata uključiti u jediničnu cijenu zida izradu i montažu armirano betonskih montažnih nadvoja. Pri obračunu količine svi otvori se odbijaju po zidarskim mjerama, uključujući armirano betonske nadvoje kod punog zida. Svježe zidove treba zaštititi od utjecaja visoke i niske temperature i atmosferskih nepogoda. Površine kod koji se samo naknadno obrađuju reške (fugiraju) treba pažljivo zidati sa čistim licem i oštrobridom opekom
Kod izrade dimnjaka i ventilacionih kanala treba se pridržavati uputstva i prospekata proizvođača montažnih elemenata u pogledu nosivosti, zidanja i termičkih vrijednosti.
Sav upotrebljivi materijal mora odgovarati propisima i standardima. Opeka za zidanje mora biti kvalitetna, dobro pečena, a materijal iz kojeg je pravljena ne smije sadržavati salitru. Ukoliko marka opeke nije označena u pojedinoj stavci smatra se MO-15, a mora odgovarati važećim propisima.
Zidati treba u potpuno horizontalnim redovima, a reške moraju biti u oba smjera širine 1 do 1,5 cm. Pri zidanju treba ih dobro zapuniti mortom, a na plohama koje će se kasnije žbukati spojnice odnosno reške, moraju biti prazne na dubini od 2 cm zbog bolje veze žbuke sa zidom.
Dobava i ugradba
Sve ugradbe izvesti točno po propisima i na mjestu označenom po projektu. Kod stavaka gdje je uz ugradbu označena i dobava, istu treba uključiti, a takoðer i eventualnu izradu pojedinih elemenata koji se izvode na gradilištu i ugrađuju montažno. Ugradbu treba vršiti tako, da se ne čini šteta na ostalom dijelu objekta.
Svi materijali, kao i kvaliteta izvedenih radova mora biti u skladu sa važećim standardima:
HRN B.01.020,030
HRN B.C8.040,042
HRN B.D.011,013,015
HRN U.M2.010,012
HRN U.M8.002
HRN U.N1.101
HRN C.K6.020
HRN U.N2.010
HRND.20.001,101
Opći uvjeti se dopunjuju prema opisima stavaka troškovnika.
Jedinična cijena zidarskih radova mora sadržavati:
pomagala pri radu (skela) osim fasadne skele koje je obračunata u fasaderskim radovima
zaštitu zidova i žbuke od nepovoljnih atmosferskih utjecaja.
troškove rada, uključivo prijenos, alata i strojeva,
sva priručna pomagala potrebna prema propisima zaštite na radu
cijenu kompletnog materijala, uključivo veznog,
cijenu svih potrebnih skela, bez obzira na visinu i vrstu sa prolazima,
izrada eventualnih uzoraka, ukoliko je to za koji rad potrebno
transportne troškove materijala,
cijenu potrebna oplata za zidarske svodove,
troškove zaštite zidova od utjecaja vrućine, hladnoće, atmosferskih nepogoda,
troškove čišćenja prostorija i zidnih površina po završetku zidanja, žbuke sa odvozom otpada,
troškove provođenja mjera po HTZ i drugim postojećim propisima.
čišćenje prostorija za vrijeme i nakon završetka rada, uključivo odvoz preostalog materijala, šute i smeća sa svim plaćanjem svih komunalnih pristojbi i davanja
zaštitu već ugrađenih elemenata ili opreme pri izvođenju radova (prozori, vrata i sl.)
Laka pokretna skela bez obzira na visinu ulazi u jedinične cijene stavaka i ne naplaćuje se posebno. Skela mora biti na vrijeme postavljena.
RAZNI GRADITELJSKI RADOVI
Sve ugradbe izvesti točno po propisima i na mjestu označenom po projektu, sukladno opisu pojedine stavke. Kod ugradbe doprozornika uključena je ugradba prozorskih klupčica, kutija za eslinger rolete, kutija za opruge kod eslingera, kutija za flos roletu i sl., dakle sve što ide uz doprozornik. Ovo se analogno odnosi i na druge ugradbe.
Kod stavaka, gdje je uz ugradbu označena i dobava, istu treba uključiti, a također i eventualnu izradu pojedinih elemenata, koji se izvode na gradilištu i ugrađuju montažno.
U cijenu treba uračunati troškove za svu zidarsku pripomoć obrtnicima, instalaterima, nošenje izuzetno teških predmeta, pripomoć kod raznih ugradbi, te materijal za ugradbu.
JEDINIČNA CIJENA ZIDARSKIH RADOVA
Jedinična cijena za zidarske i razne sitne graditeljske radove direktno vezane uz ovu grupu radova treba sadržavati:
troškove svog rad i transport, sav materijal (uključujući sav pomoćni materijal za ugradbe kao mort, ljepenka, skobe itd.),
troškove svih potrebnoh bušenja i dubljenja,
troškove izrade i postava drvenih podmetača potrebnih za ugradbu,
cijenu potrebne skele,
izvedbu spoja pregradnog zida s ab stropnom pločom (pur pjenom obostrano) u visini max 1cm
troškove čišćenja kuću tokom gradnje i po završetku gradnje, uključivo i odvoz preostalog materijala, šute i smeća sa svim plaćanjem svih komunalnih pristojbi i davanja
Ovi opći uvjeti mijenjaju se ili nadopunjuju opisom pojedine stavke troškovnika.
GIPSKARTONSKI RADOVI
OPĆI UVJETI
Popis važećih normi i standarda:
· gips kartonske ploče - ÖNORM B 2206 / SIST EN 520 / DIN 18181, 18184
· akustične ploče – DIN 68127
· profili i vijci - DIN 18182, 18183
· gips za fugiranje - DIN 1168 / ÖNORM B 3377
· Izolacija - HR EN 13161 (MW – mineralna vuna), 13163 (EPS – ekspandirani polistiren), 13164 (XPS – ekstrudirani polistiren), 13168 (WW – drvena vuna) / ili sukladno projektu zvučne i toplinske zaštite.
· gips kartonski sistemi - DIN 18 183 i potom smjernice proizvođača
· zahtjevana klasa vatrootpornosti – po ETAG 003 – europske smjernice za složene pregradne zidove / ili prilog 1, DIN 4102 / ili ÖNORM B 3800 / ili potvrdom ili mišljenjem vještaka autorizirane institucije za ispitivanje
· zahtjevane vrijednosti zvučne zaštite – po DIN 4109 / ili prilog 1, ÖNORM B 3358-6 / ili izvještajem o ispitivanju ovlaštene autorizirane institucije za ispitivanje
· za premaze - ÖNORM B 2223
· kasetni i lamelni spušteni stropovi - SIST EN 13964.
· za prosudbu točnosti kutova i ravnosti površine - DIN 18 202
· za povišene podove – DIN EN 12 825
· za šuplje podove – DIN EN 13 213
Suhomontažni radovi obuhvaćaju izradu:
- laganih montažnih monolitnih pregradnih stijena i stropova od građevinskih ploča kojima je glavna komponenta gips. U ovu grupu uključena je ugradnja tipskih metalnih dovratnika i vratnih krila ukoliko je isto navedeno u specifikaciji.
GIPSKARTONSKE PREGRADE I STROPOVI
Gips kartonske ploče sastoje se od gipsa, obostrano zaštićenog / armiranog kartonom.
Izvode se kao:
- standardne (GKB) – za suhe prostore,
- vlagootporne (GKBI) – za vlažne prostore,
- vatrootporne (GKF) – za obloge kamina i formiranje vatrobranih zidova.
Proizvode se u debljinama:
- kao glatke, najčešće u debljini 12,5 mm, a postoje i u raznim drugim debljinama – 9 mm (lakše savitljive), 15 mm, 20 mm, 25 mm (debljine 15, 20 i 25 mm ploče uglavnom za protupožarnu izvedbu pregradnih stijena)
- kao perforirane / akustičke ploče, najčešće u debljini 12,5 mm, s različitim postotkom šupljina (ovisno o zahtjevanim akustičkim svojstvima)
Ploče se proizvode u dimenzijama 125 cm (ili 120 cm) x 120 cm do 300 cm, te se pričvršćenjem na metalnu pocinčanu konstrukciju (brzomontažnim vijcima) i obradom spojeva ( kitovima s bandažnim trakama i ljepilima) formiraju u kompaktne pune glatke plohe.
Potkonstrukcija za pregrade i samostojeće obloge je tipska metalna.
· CW profili od pocinčanog lima debljine 0,6 mm presjeka 50 / 75 / 100 mm na osnom razmaku 62,5 cm s donjim i gornjim UW-profilom.
· Između profila se umeće mineralna (kamena ili staklena) vuna.
· Spojeve sa zidom, stropom ili podom izvoditi prema detaljima proizvođača, te prema akustičkim zahtjevima.
· Vrsta i debljina gipskartonskih ploča (Piano, GK-B ili ...) ovisi o tehničkim zahtjevima za vlagootpornost, vatrootpornost i zvučnu izolaciju.
Potkonstrukcija za stropove i ovješene zidne obloge je tipska metalna.
· CD 60/27 profili, od pocinčanog lima debljine 0,7 mm i ovjesnih elemenata koji se vijcima pričvršćuju o stropnu konstrukciju. Nosivi profili postavljaju se na razmaku od 75 -100 cm, ovješeni ovjesnim elementima na maksimalnom razmaku od 60 - 90 cm.
· Na nosive profile postavljaju se montažni na maksimalnom razmaku od 40-62,5 cm.
· Kod duljina većih od 10,0 m izvode se dilatacijski spojevi što ulazi u jediničnu cijenu.
· Spoj sa zidom izvodi se UD profilima
Završna obrada
Bandažiranje (fugiranje spojeva uporabom armirane trake za pojačanje) izvodi se u četiri kvalitativne klase (oznake K1 (ili Q1), K2, K3, K4). Kvalitete K1 i K2 izvode monteri suhe gradnje, a kvalitete K3 i K4 soboslikari. Za standardnu kvalitetu bandaže smatra se kvaliteta K2. Kod višeslojnog oblaganja spojevi donjih slojeva ploča se samo zapunjavaju (u klasi K1,) a spojevi gornjeg sloja se završno obrađuju gletanjem.
K 1 - Tehnički neophodna kvaliteta - za površine bez posebnih optičkih zahtjeva, n.pr. ispod keramičkih pločica, žbuke ili druge vrste završnih obloga.
K 2 - Standardna kvaliteta površine - pogodna za završne premaze i tapete. Uključuje osnovnu obradu spojeva ploča i zaglađivanje područja spoja. Uračunava u cijenu ukupnih suhomontažnih radova.
K 3 - površina koja premašuje standardne zahtjeve (soboslikari)
K 4 - izuzetno glatka i ravna površina (soboslikari)
IZOLACIJE
Ovisno o namjeni:
- toplinska (mineralna vuna, kamena vuna, ekspandirani i ekstrudirani polistiren)
- zvučna (ekspandirani pollistiren, ekspandirani elastificirani polistiren, mineralna vuna)
- parna brana (u suhomontažnim radovima najčešće PE folija d=0,2 mm).
Potrebno se držati uputa proizvođača u pogledu uskladištenja materijala, ploča i uvjeta temperature i vlažnosti zraka prostora u kojima će se izvoditi radovi (npr. temperatura od 11 do 35°C i relativna vlažnost do 70 % za gipskartonske radove).
Ploče treba zaštititi od kondenzne vlage. Prije ugradnje ploče moraju biti na mjestu ugradnje najmanje 24 sata ranije, da bi se prilagodile mikroklimatskim uvjetima prostora.
S izvedbom se može započeti tek kad su završeni svi „mokri“ radovi (žbukanja, cementni estrih i sl.) i konstrukcija dovoljno prosušena, a u svakom slučaju nakon ugradnje prozora i montaže svih instalacija koje dolaze unutar stropa.
Ljeti je potrebno osigurati prozračivanje, a zimi za montažu treba biti uključeno grijanje uz učestalo prozračivanje. Ako se nakon montaže iz nekih razloga grijanje treba isključiti, već montirane ploče treba skinuti i propisno uskladištiti do punog puštanja objekta u funkciju. Montirani strop ili pregradu je potrebno očistiti od eventualnih nečistoća koje su nastale pri izvedbi, ali pri tome treba postupiti po uputstvu proizvođača suhim postupkom ili sa što manje vlage.
Ako je pri montaži došlo do manjih oštećenja ploča, moguće ih je posebnim kitom otkloniti, ukoliko su ona veća, potrebno je zamijeniti cijelu ploču, što će upisom u građevinski dnevnik odrediti nadzorni inženjer.
Za učvršćenje tereta na GK konstrukcije treba primijeniti specijalna pričvrsna sredstva te se pridržavati uputa o max opterećenju.
Zahtijevanu vatrootpornost zidova, spuštenih stropova i obloga instalacijskih šahtova izvođač radova dokazuje putem certifikata ovlaštene institucije, koje izdaje proizvođač materijala uz ovjerenu Izjavu od nadzornog inženjera i izvođača radova o propisnoj ugradnji traženih sistema.
Zahtijevana zračna zvučna zaštita u zgradi dokazuje se mjerenjem na gradilištu. Mjerenje se obračunava posebno.
Fugiranje spojeva između ploča i sredstava za pričvršćivanje izvodi se posebnim elastičnim kitovima u skladu s standardom, odnosno smjernicama proizvođača. U jedinstvenoj cijeni je ukalkulirana površina tehnički neophodne kvalitete (klase K(Q)1, osim ako pojedinom stavkom nije drugačije navedeno).
Za nastale nekontrolirane raspukline unutar gips kartonskih sistema odgovoran je izvođač bandaža, a za neravnu površinu (vidljiv spoj gips kartonskih ploča) izvođač soboslikarskih radova.
Međusobno se bandažiraju samo istovrsni materijali. Bandažiranje između raznovrsnih materijala nije dopušteno. Spojevi dvaju raznovrsnih materijala (npr. beton ili žbuka-GK ploča) izvode se tzv. kontroliranom fugom.
Izvođač suho montažnih radova koji je pravilno obradio završni rub GK ploča na spoju s drukčijim materijalom nije odgovoran za nekontrolirane raspukline koje će nastati na spoju radi nepravilno izvedenog detalja drugog izvođača.
Pregradne stijene
Prekid radova za instalacijske radove nakon polaganja s jedne strane uključeni su u osnovnu cijenu.
Ako nisu navedene visine, kod kalkulacije se uzimaju u obzir visine zidova i zidnih obloga do 3.20 m. Za otežani rad iznad 3.20 m visine obračunava se doplata.
Ako drukčije nije navedeno, zidne konstrukcije od metalnih podupirača nisu nosive i ne mogu se premještati.
U jedinstvenu je cijenu potrebno ukalkulirati kruti spoj profila s trakom za brtvljenje sa zidom, stropom i podom.
Spušteni stropovi
U osnovnu cijenu je ukalkulirana je radna skela do radne visine 3,20 m. Radna visina mjeri se od gornje razine poda do donje razine primarnog stropa na koji je pričvršćena potkonstrukcija (vješalice) spuštenog stropa.
Vodoravne ili okomite ravnine u nagibu do 5% smatraju se kao vodoravne ili okomite, a iznad 5% kao kose.
Okomite stropne površine dodaju se površini stropa, a kose se iskazuju zasebno.
Ako drukčije nije navedeno, visina vješanja do 50 cm je ukalkulirana u osnovnu cijenu. Visina vješanja mjeri se od donjeg ruba primarnog nosivog stropa do donjeg ruba gotovog obješenog stropa.
Zidne obloge
Potkonstrukcija gips kartonskih sistema od stropnih C profila te zidnih okomitih obloga se izravnim podesivim vješalicama (pričvršćivačima) montira neposredno na nosivu podlogu.
U osnovnu cijenu potkonstrukcije ukalkulirana je montaža vodoravnih, kosih ili okomitih obloga kod kojih maksimalni odmak konstrukcije od primarne konstrukcije iznosi 10 cm (mjereno do vanjskog ruba C profila).
Izolacije - toplinske, zvučne izolacije i parne brane
Elementi izolacije moraju biti dobro zbijeni i povezani sa susjednim konstruktivnim elementima.
Jedinična cijena uključuje:
• uzimanje mjera na gradilištu i definiranje ugradbenih dimenzija
• tehnološku razradu svih detalja
• sav materijal, dobavu i uskladištenje
• sav spojni i pomoćni materijal
• postavu i skidanje radne skele
• primjenu mjera zaštite od požara
• troškove zaštite na radu
• troškove izdavanja atesta i kontrolna ispitivanja ukoliko su ista tražena pojedinim stavkama
• sve posredne i neposredne troškove za rad, materijal, alat i građevinske strojeve
• sve transporte
• čišćenje tokom rada
• odvoz i zbrinjavanje smeća
• završno čišćenje prije primopredaje radova
• nadoknadu eventualne štete nastale iz nepažnje na svojim ili tuđim radovima
• usklađenje organizacije rada s operativnim planom
Izvođač će pristupiti izvedbi tek nakon što projektant potpisom potvrdi tehnološku razradu svih detalja.
Obračun:
- pregradne zidove, zidne obloge, stropove i podove (plivajuće i povišene) površinski izraženo u m2
- špalete otvora mogu se obračunavati na slijedeće načine:
- otvori razmaka i udubine iznad 0.50 m dubine - površinski izraženo u m2
- otvor obrađen špaletom manji od 4,00 m2 i širina špalete manja od 0,20 m - otvor se ne odbija
(špaleta se ne obračunava posebno) m2
- otvor s obrađenom špaletom površine veće od 4,00 m2 - otvor se odbija
(špaleta se obračunava posebno) m2
- otvor s neobrađenom špaletom površine manje od 2,5 m2 - ne odbijaju se m2
- otvor s neobrađenom špaletom površine veće od 2,5 m2 - odbijaju se
pojedinačne površine otvora i izreza na podu ne oduzimati ako su manji od 0,50 m2
- špalete otvora (razmake i udubine do 0.50 m dubine) po dužini izraženo u m1
- slobodne završetke zidova po dužini izraženo u m1
- ugradnja rubnih ili kutnih profila i nestandardnih završnih profila po dužini izraženo u m1
(ne oduzimaju se prekidi u pojedinim dužinama do 1.00 m)
- kitanje spojeva akrilnim kitom po dužini izraženo u m1
- pojačanja u nosivoj konstrukciji po dužini izraženo u m1
- ugradnja UA profila za pojačanje (poklopaca, parapeta, vrata...) po dužini izraženo u m1
- izrada stropne kaskade (čeone plohe) s navedenom visinom kaskade po dužini u m1
- izrezi i otvori (svjetla, zvučnici, anemostati, podne utičnice, ventilacija, ventilokonvektori) po broju komada kom
- revizijski poklopci po broju komada kom
- posebna tipska pojačanja za sanitarne elemente (WC, umivaonik…) po broju komada kom
Ovi uvjeti se mijenjaju ili nadopunjuju pojedinim stavkama troškovnika.
IZOLATERSKI RADOVI
OPĆI UVJETI
Svi radovi moraju se izvesti kvalitetno i stručno držeći se projektne dokumentacije i slijedećih propisa:
Pravilnika o teh. mjerama za ugljikovodične hidroizolacije krovova i terasa (Sl. br. 26/69),
Pravilnika o tehničkim normativima za projektiranje i izvođenje završnih radova u građevinarstvu (Sl. br. 21/90),
HRN U.F2.024/80 - Završni radovi u građevinarstvu. Tehnički uvjeti izvođenja izolacijskih radova na ravnim krovovima.
Ovi radovi obuhvaćaju hidroizolaciju i toplinsku izolaciju podova, zidova i krova. Ostale izolacije obuhvaćene su u pokrivačkim, limarskim i drugim zanatskim radovima.
Prije početka radova izvođač mora ustanoviti kvalitetu podloge na koju se izvodi izolacija, te ukoliko nije pogodna za rad mora o tome na osnovu relevantnih dokaza, pismeno izvjestiti nadzornog inženjera kako bi se podloga na vrijeme popravila i pripremila za izvođenje izolacije.
Radovi se moraju izvesti u svemu prema pravilima struke, uvjetima i opisima iz troškovnika, te uputama proizvođača. Podloga za hidroizolaciju mora biti suha i čvrsta, ravna i bez šupljina na površini, te očišćena od prašine i raznih nečistoća. Pažljivo izvesti savijanje traka i preklope prema uputama proizvođača, uz upotrebu tipskih prefabriciranih elemenata za složene spojeve (kuteve, bridove, vodolovna grla, prodore i slično), jer će sve manjkavosti i štete nastale lošom izvedbom izolacije snositi izvođač.
Spoj horizontalne i vertikalne izolacije izvoditi sa bubrećim kitovima ili dodatnim dilatacionim trakama, ovisno o sistemu hidroizolacije.
Prije polaganja parne brane, odnosno izolacije moraju biti izvedena podnožja u kutevima (holkeri), tako da se izolacijske trake ne lome pod pravim kutem, nego se koso postavljaju na vertikalnu plohu. Podloga mora biti očišćena od prašine, mora biti ravna i potpuno suha. Max. vlažnost podloge je 3% mase. Parna brana se može polagati samo po suhu vremenu. Za parnu branu primjenjuju se metalne (aluminijske) folije, a kao sredstvo za ljepljenje bitumen i bitumenska masa u vrućem stanju.
Izolacija se polaže samo na posve suhu i očišćenu podlogu kod temperature koju definira proizvođač i materijal odaberenog izolacijskog sistema. Izolacione trake moraju prilegnuti na podlogu ravno cijelom površinom, bez nabora i mjehura.
Posebnu pažnju obratiti na zaštitu od požara kod rada sa vrućim bitumenskim premazima i varenim ljepenkama zbog velike zapaljivosti bitumena. U slučaju požara gasiti pijeskom ili pjenom. Gašenje vodom je opasno zbog prskanja vrelog bitumena.
Hidroizolacije na bazi penetrirajućih premaza (silikatne osnove) se nanose neposredno nakon vezanja betona, odnosno nakon skidanja oplate. Vlažnost i kiselost betonske podloge izvođač treba provjeriti i uskladiti recepturu premaza sa kvalitetom podloge.
Onečišćene podloge (zemlja, ulje i sl.) čistiti mehanički i vodom te sredstvima koja propisuje i dozvoljava proizvođač premaza. Broj i način nanošenja premaza prema uputstvu proizvođača.
Ukoliko je opis bilo koje stavke izvođaču nejasan, treba pravovremeno prije predaje ponude tražiti objašnjenje od projektanta. Eventualne izmjene materijala, te način izvedbe tokom gradnje moraju se izvršiti isključivo pismenim dogovorom sa projektantom i nadzornim organom. Sve više radnje, koje neće biti na taj način utvrđene, neće se priznati u obračunu.
Ukoliko se traži stavkom troškovnika materijal koji nije obuhvaćen propisima, ima se u svemu izvesti prema uputama proizvođača, te garancijom i atestima za to ovlaštenih ustanova (IGH ili sl.).
Ako se naknadno ustanovi tj. pojavi vlaga zbog nesolidne izvedbe, ne dozvoljava se krpanje, već se mora ponovno izvesti izolacija cijele površine na trošak izvođača. Izvođač mora u tom slučaju o svom trošku izvesti i popravak pojedinih građevinskih i obrtničkih radova, koji se prilikom ponovne izvedbe oštete ili moraju demontirati.
U slučaju da se materijal sa gradilišta prevozi javnim prometnim površinama, asfaltnim ili betonskim putem, u jedinačne cijene treba uključiti i troškove pranja kotača vozila prije izlaska na cestu.
Materijal:
Sav materijal mora odgovarati standardima koji se odnosi na ugrađene proizvode:
sirove aluminijske folije HRN C.C2.100, HRN C.C4.025
sirovog staklenpg voala HRN U.D3.101
sirovog krovnog kartona HRN H.N5.200, HRN U.m3.220
impregnirane jutene tkanine HRN U.m3.200
natopljene jutene tkanine s obostranim posipom milovkom HRN U.m3.210
krovne ljepenke obostrano impregnirane bitumenom HRN U.m3.221
jednostrano obložene aluminijsjke folije HRN U.m3.224
bitumenske trake s uloškom od sirovog krovnog kartona HRN U.m3.226
bitumeniziranog staklenog voala HRN U.m3.227
bitumenske trake s uloškom od aluminijske folije HRN U.m3.230
bitumenske trake s uloškom od staklenog voala HRN U.m3.231
bitumenskog krovnog kartona HRN U.m3.232
bitumenske trake od staklene tkanine HRN U.m3.234
hidroizolacionog materijala od organskih rastvarača za hladni postupak HRN U.m3.240
hidroizolacionog materijala od bitumenske emulzije za hladni postupak HRN U.m3.242
hidroizolacionog materijala za vrući postupak HRN U.m3.244
hidroizolacionog materijala od mastiksa HRN U.m3.246
bitumeniziranog perforiranog staklenog voala HRN U.m3.248
mase za betonske reške HRN U.m3.095
sintetičke membrane EN 13956
Sav materijal koji se ugrađuje mora biti atestiran. Prije početka radova i ugradnje Izvođač je obvezan nadzornom inženjeru dostaviti valjane ateste i dokaze kvalitete za sve građevinske proizvode i radove koje planira ugraditi. Bez ispunjenja ovog uvjeta početak radova neće biti moguć, a svi troškove snosi izvođač radova. Uskladištenje materijala na gradilištu mora biti stručno kako bi se isključila bilo kakva mogućnost oštećenja, odnosno propadanja.
Obračun:
Obračun se vrši po m2 gotove izvedene sukladno zahtjevima Projekta funkcionalne površine, uz primjenu jediničnih nepromijenjivih cijena. U jedničnu cijenu svake stavke uključen je:
sav materijal, alat i mehanizacija
sav spojni, pomoćni i potrošni materijal potreban za izvedbu radova prema pravilima struke i uputama proizvođača
svi preklopi materijala i eventualni otpadni materijal za izvedbu u skladu s pravilima struke
sav materijal i rad potreban za sva brtvljenja na mjestima spojeva i završetaka hidroizolacija
sve zaštite od temperaturnih i atmosferskih nepovoljnih utjecaja
troškovi radne snage za kompletan rad propisan troškovnikom,
troškovi vanjskog i unutrašnjeg transporta
troškovi horizontalnog i vertikalnog prijenosa, te eventualno potrebnih radna skela, platformi i sl.
troškovi deponiranja materijala i alata te čišćenje po završetku rada,
troškovi popravka nastalih zbog nepažljive izvedbe ili pričinjena štete drugim izvođačima
troškovi zaštite na radu.
troškovi svih ispitivanja i atestiranja i dokazi kvalitete
sve troškove s naslova svih naknada, ishođenja suglasnosti i dozvola potrebni za neometani rad i izvođenje radova
Obračun se vrši prema postojećim normama GN - 301.5.
Ovi opći uvjeti mijenjaju se ili nadopunjuju opisom pojedine stavke troškovnika.
Prije montaže na gradilištu, izvođač je dužan izgraditi razradu detalja izrade (ugradbe) pridržavajući se pravila struke, uvažavajući klimatske uvjete, te dati ih na ovjeru projektantu i nadzoru.
Za atestirane detalje proizvođača nije potrebna suglasnost projektanta. Ovo se ne odnosi na posebne detalje koji su projektom već definirani.
TESARSKI RADOVI I FASADNA SKELA
KONSTRUKCIJE
Drvene konstrukcije izvoditi prema Tehničkom propisu za drvene konstrukcije NN 121/07, 58/09 i 125/10 te svim HRN i preuzetim normama na koje propis upućuje (materijali, spojna sredstva, ljepila, zaštitni premazi, projektiranje, kontrola kvalitete).
Izvođač radova dužan je preuzete radove stručno i kvalitetno izvesti po opisu troškovnika, statičkom proračunu, te uzancama struke, u skladu sa tehničkim propisima i HRN-a. Upotrebljena rezana građa mora odgovarati Tehničkom propisu za drvene konstrukcije (NN 121/07, 58/09, 125/10), odnosno važećim propisima u vrijeme građenja objekta koji regulira to područje, te svim važećim standardima i normama i to:
- jelova HRN D.C1.041,
- borova HRN D.C1.040,
dok je na tesanu četinarsku građu obavezan HRN D.41.052.
Obrada građe za tesarske radove vrši se pomoću mehanizacije na pilanama ili gradilištima. Građu na gradilištu treba zaštititi od vlage i ne deponirati je na mjesta predviđenom za krojenje građe. Mjesto za krojenje građe planirati do najveće udaljenosti 30,0 metara od mjesta ugrađivanja, kao uzdignuti pod na kojem će se vršiti crtanje i krojenje, a s jedne i druge strane podići nadstrešnice za smještaj neobrađene i skrojene građe.
Konstrukciju treba izvesti po projektu i detaljima iz nacrta te opisima iz troškovnika. Sav materijal mora biti donesen tesarima u odgovarajućim dimenzijama i količinama. Drvena građa mora biti zdrava i suha i odgovarati tim i ostalim osobinama odredbama standarda za tu vrstu građe. Nikako se ne smiju koristiti elementi manjih dimenzija ili lošije kvalitete od onih traženih projektom. Obrada građe za tesarske radove vrši se pomoću strojeva u pilanama ili na gradilištu. Građu na gradilištu treba zaštititi od vlage, odnosno izvesti nadstrešnice za smještaj neobrađene i obrađene građe.
Zaštita drvene konstrukcije obuhvaća građevinsko-fizikalne, konstruktivne, organizacijske i kemijske mjere zaštite od atmosferskih djelovanja, djelovanja unutarnje klime, djelovanja procjednih i drugih voda te bioloških i požarnih djelovanja radi očuvanja zahtjeva mehaničke otpornosti i stabilnosti te otpornosti na požar.
Obračun i detaljan opis radova prema tehničkim uvjetima za tesarske radove. Ovi uvjeti se mijenjaju ili dopunjuju pojedinim stavkama troškovnika.
Izvođač je dužan sam iz nacrta i opisa izračunati potrebnu količinu građe i spojnih sredstava, rada i transporta koji svi ulaze u jediničnu cijenu.
Jedinična cijena treba sadržavati:
- uzimanje mjera za izvođenje i obračune,
- sav materijal, uključujući pomoćni i vezni (čel.papuče, vijci itd.),
- dobava materijala, te unutarnji transport do mjesta ugradbe,
- sav rad,
- zaštita na radu,
- popravak štete na svojim i tuđim radovima,
- uklanjanje svih ostataka i čišćenje,
- zaštita izvedenih radova,
- sva potrebna ispitivanja i atesti,
- eventualni statički obračun za skele i druge pomoćne konstrukcije.
S K E L E
OPĆI UVJETI
Materijal za izradu skela mora biti potpuno ispravan. Odgovorna osoba dužna je izvršiti pregled materijala prije ugradbe. Skele moraju biti izvedene po mjerama i na način označen u statičkom računu i crtežima za skele. Izvedene skele moraju biti sposobne podnijeti predviđeno opterećenje, moraju biti stabilne, otporne i ukrućene da se ne bi izvile, povile, prevrnule ili popustile u ma kom pravcu.
Skele moraju biti izvedene tako da se mogu skinuti lako, bez potresa i oštećenja konstrukcije koju podupiru ili uz koju su izvedene.
Odgovorna osoba dužna je prije upotrebe, jednom mjesečno u toku upotrebe i nakon dužeg prekida rada izvršiti pregled skele.
Izvedba lakih pokretnih skela do 2 m¢ uključena je u standardnoj izvedbi ostalih građevinskih radova i ne obračunavaju se posebno. Pod lakim i pokretnim skelama, kao i nepokretnim, te fasadnim konzolnim skelama podrazumjevaju se skele izrađene sa svrhom da podnesu manja opterećenja radnika, alata i manjih količina materijala kod ugradbe i montaže.
Pod nosivim skelama podrazumjevaju se skele izrađene sa svrhom da podnesu opterećenja oplate kod betonskih i armirano-betonskih radova, zidanih svodova i sličnih konstrukcija ili radi pridržavanja teških elemenata kod montaže i slično.
OPIS RADA
Izrada skela prema opisu i pojedinim stavkama s izradom radnih podova, zaštitnih ograda (ako u pojedinim stavkama nije drugačije određeno), sidrenjem, podupiranjem i ukrućenjem skele.
Prijenos svega potrebnog materijala (drvene građe, željeznih bešavnih cijevi, spojnih sredstava) od deponija do mjesta izrade skele, skidanje skele sa spuštanjem materijala. Čišćenje materijala, vađenje čavala, prijenos na deponiju i sortiranje.
Izvedba svih pripremnih i pomoćnih radova na izradi skele kao: primjena odredaba važećih propisa zaštite na radu, uzimanje mjera na gradilištu, pregled prije ugradbe.
NAČIN OBRAČUNA
- Lake pokretne, lake nepokretne i konzolne skele obračunavaju se po m2 horizontalne projekcije skele.
- Prilaz na skele (trepne) obračunava se po m2 mjereno po visini.
- Zaštitne oplate na skelama obračunavaju se po m2 razvijene površine oplate.
- Fasadne skele obračunavaju se po m2 vertikalne projekcije skele mjereno po vanjskom rubu i 1 m¢ nad najvišom površinom.
- Nosive skele obračunavaju se po m3 zapremnine skele, mjereno po vanjskim konturama skele.
- Zaštitne ograde računaju se po m¢ ograde.
Ovi uvjeti se mijenjaju ili nadopunjuju pojedinim stavkama troškovnika.
LIMARSKI RADOVI
OPĆI UVJETI
Sve limarske radove izvesti točno prema opisu u troškovniku, tamo gdje je to projektom predviđeno. Materijali moraju zadovoljavati odgovarajuće propise i standarde:
Svi ostali materijali, koji nisu obuhvaćeni standardima, moraju imati ateste od za to ovlaštenih organizacija.
Ako je opis koje stavke izvođaču nejasan, treba pravovremeno prije predaje ponude tražiti objašnjenje od projektanta. Izvođač radova se obavezuje da na osnovu principjelnih detalja danih u projektu izradi konkretne radioničke detalje koje će moći primijeniti pošto ih potpiše projektant objekta. Prije izrade elemenata izvođač mora provjeriti mjere na gradilištu.Eventualne izmjene materijala, te način izvedbe tokom gradnje moraju se izvršiti isključivo pismenim dogovorom s Projektantom i Nadzornim inženjerom. Sve više radnje koje neće biti na taj način utvrđene neće se priznati u obračun.
Veza limarskih elemenata sa objektom mora biti takova da omogućava rad limene konstrukcije pri temperaturnim promjenama. Kako lim na smije ležati neposredno na betonu ili žbuci, ispod lima se polaže trake krovne ljepenke Br.417. Širina traka mora odgovarati širini lima. Izvođač prije izrade limarije dužan je uzeti sve izmjere u naravi, a također je dužan prije početka montaže ispitati sve dijelove, gdje se imaju izvesti limarski radovi, te na eventualnu neispravnost istih upozoriti nadzornog inženjera, jer će se u protivnom naknadni popravci izvršiti na račun limarskih radova. Način izvedbe i ugradbe, te obračun u svemu prema postojećim normama za izvođenje završnih radova u građevinarstvu TU-XVII. Nakon izrade limarije izvođač je dužan da u prisutnosti nadzornog inženjera izvrši ispitivanje vodonepropusnosti postavljene limarije. Ispitivanje se vrši blagim vodenim mlazom. Limarija ne smije propuštati vodu, oticanje mora biti kontinuirano bez zadržavanja vode u pojedinim segmentima.
Jedinična cijena uključuje:
· uzimanje mjera na gradilištu i definiranje ugradbenih dimenzija
· tehnološku razradu svih detalja
· pripremu podloga
· izradu radioničkih nacrta
· sav spojni materijal
· postavu i skidanje radne skele
· sve posredne i neposredne troškove za rad, materijal, alat i građevinske strojeve
· sve transporte
· čišćenje tokom rada, odvoz i zbrinjavanje smeća
· završno čišćenje prije primopredaje radova
· nadoknadu eventualne štete nastale iz nepažnje na svojim ili tuđim radovima
· sva manja potrebna usijecanja utora nužna za ugradbu i savijanje lima i izvedbu detalja, kao i sva sitnija usijecanja ploha te potrebne popravke i zapunjavanja nastalih međuprostora i pukotina cem. mortom
Obračun:
· žljebovi, cijevi, opšavi i sl. definirani razvijenom širinom lima u dužinama izraženim u m1
· limeni pokrovi u površini izraženoj u m2
· dimnjačke kape i sl. u broju uz detaljan opis i uvid u radionički nacrt kom
Ovi uvjeti se mijenjaju ili nadopunjuju pojedinim stavkama troškovnika.
KROVOPOKRIVAČKI RADOVI – RAVNI KROVOVI
OPĆI UVJETI
Izvoditi prema Tehničkim uvjetima izvođenja izolacijskih radova na ravnim krovovima, te HRN U.F2.024/80.
Radovi se moraju izvoditi prema opisu iz troškovnika, projektnoj dokumentaciji, te prema:
- Pravilniku o tehničkim normativima za projektiranje i izvođenje završnih radova u građevinarstvu (Sl. list br. 21/90)
- Pravilniku o zaštiti na radu u građevinarstvu (Sl. list br. 42/86 - radovi na krovovima, čl. 115 do 120)
- Pravilniku o tehničkim mjerama i uvjetima za nagibe krovnih ravnina (Sl. list br. 26/69).
Materijal
Sav materijal za pokrov mora odgovarati standardima.
Za hidroizolacije i toplinske izolacije vrijede opći uvjeti izolaterskih radova.
Pokrivački i izolaterski radovi obuhvaćaju poslove potrebne da bi se formirala hidroizolacija na kosim i tzv. ravnim krovnim površinama.
U ovim radovima su također opisane i predradnje (npr. letvanje i formiranje ventilirajućeg sloja ispod crijepova, ugradnja termoizolirajućeg sloja kod integriranih ravnih krovova i sl.).
Izolaterski radovi – ravni krovovi
Izolaterski radovi obuhvaćaju hidroizolaciju ravnih krovnih površina i njihovu termoizolaciju ukoliko se radi o integriranom ravnom krovu.
Hidroizolacije izvode se kao premazi, te s polimerbitumenskim trakama za zavarivanje i sintetskim trakama. Hidroizolaciju koja se sastoji samo od premaza izvoditi prema uputama proizvođača i poštivati sve fizikalne, kemijske i klimatske uvjete.
Kod ravnih krovova koji su konstruirani tako da je hidroizolacija postavljena iznad termoizolacije izvode se dva načina:
a) hidroizolacija se polaže na tvrdu termičku izolaciju postavljenu iznad sloja za pad (prema vodolovnim grlima)
b) hidroizolacija se polaže na sloj za pad koji se nalazi iznad termoizolacije. Parnu branu i parorasteretni sloj lijepiti točkasto i omogućiti mu odzračivanje lulama ili na rubovima uz nadozide.
Kod krovova koji su konstruirani tako da je termoizolacija iznad hidroizolacije sprečava se pregrijavanje ili smrzavanje termoizolacije. Parna brana i parorasteretni sloj polažu se isto kao kod integriranih krovova. To je najbolja konstrukcija ravnog krova, ali njena trajnost ovisi o kvaliteti termoizolacionog sloja koji mora biti otporan na smrzavanje i pregrijavanje i ne smije biti higroskopan da ne bi izgubio toplinska svojstva.
Beton za pad i termoizolacija obračunavaju se u ovim radovima.
Prije početka radova izvođač je dužan pregledati podloge i upozoriti na eventualne nedostatke. Izvođač će pristupiti izvedbi tek nakon što projektant potpisom potvrdi tehnološku razradu svih detalja.
Izolacionu ljepenku i ostale vrste izolacionih traka i ploča treba rezati ravno i pravokutno. Zaderani i krpani komadi isključeni su od ugradbe. Svi preklopi moraju biti najmanje 10 cm široki i lijepljeni Kod polaganja dvaju ili više slojeva izolacionih traka ili ploča preklopi ne smiju ležati jedan na drugom, već moraju biti pomaknuti.
Površine na koje se polaže izolacija, trebaju biti posve ravne, suhe, očišćene od prašine i nečistoće i dovoljno glatke, da izolacija dobro prione. Izolacija treba prilegnuti na površinu ravno, bez nabora i mjehura.
Posebnu pažnju obratiti na zaštitu od požara kod rada sa vrućim bitumenskim premazima i varenim ljepenkama zbog velike zapaljivosti bitumena. U slučaju požara gasiti pijeskom ili pjenom. Gašenje vodom je opasno zbog prskanja vrelog bitumena.
Jedinična cijena uključuje:
· uzimanje mjera na gradilištu i definiranje ugradbenih dimenzija
· tehnološku razradu svih detalja
· izradu radioničkih nacrta
· sav spojni materijal
· postavu i skidanje radne skele
· sve posredne i neposredne troškove za rad, materijal, alat i građevinske strojeve
· sve transporte
· čišćenje tokom rada
· odvoz i zbrinjavanje smeća
· završno čišćenje prije primopredaje radova
· nadoknadu eventualne štete nastale iz nepažnje na svojim ili tuđim radovima
Obračun:
· pokrovi po površini izraženoj u m2
· obloge, letve, oplate, ljepenke po razvijenoj površini izraženoj u m2
· hidroizolacije (bitumenske, sintetske....) po površini izraženoj u m2
· obrada nadozida, spojeva na zidove po dužini izraženoj u m1
· vodolovna grla i ostali prodori u broju kom
· završni profili po dužini izraženoj u m1
Ovi uvjeti se mijenjaju ili nadopunjuju pojedinim stavkama troškovnika.
SOBOSLIKARSKO LIČILAČKI I FASADERSKI RADOVI
OPĆI UVJETI
Materijal koji će se upotrijebiti, pomoćni materijal, rad i pomoćni rad mora u svemu odgovarati standardima, propisima i Tehničkim uvijetima za izvođenje ličilačkih radova HRN U.F2.O12/78.
Tijekom izvođenja radova treba obratiti pažnju na atmosferske prilike. Vanjski radovi se ne smiju izvoditi u slučaju oborina, magle, zraka prezasićenog vlagom, te jakog vjetra i temperature ispod +5°C.
Premazi i boje moraju biti postojani na svjetlo i otporni na pranje vodom, a na vanjskim plohama otporni na atmosferilije. Svi soboslikarski radovi moraju se izvesti prema izabranim uzorcima.
Izvođač je dužan prije početka rada pregledati podloge i ustanoviti da li su primjerene za predviđenu obradu. Ako na podlozi postoje bilo kakvi nedostaci koji se mogu odraziti na kvalitetu radova, izvođač je dužan na to upozoriti naručitelja radova jer se naknadno pozivanje na lošu podlogu neće uvažiti.Izvođač može započeti radove tek kad su iz prostorije odstranjeni svi otpaci i drugo što bi moglo smetati izvedbi. Za sve vrste soboslikarsko-ličilačkih radova podloge moraju biti čiste od prašine i druge prljavštine kao što su: smole, ulja, masti, čađa, gar, bitumen, cement, mort i dr. Bojati ili ličiti dopušteno je samo na suhu i pripremljenu podlogu.Vanjski ličilački radovi ne smiju se izvoditi po lošem vremenu, koje bi moglo štetiti kvaliteti radova (npr. hladnoća, oborine, magla, jak vjetar i sl.). Zabranjeno je bacati u kanalizaciju i sanitarne uređaje ostatke boje, vapna, gipsa, kita i drugog materijala.
ZIDOVI I STROPOVI
Unutrašnji zidovi prostorija prvo se izravnavaju, gletaju specijalnim postavama koje moraju dobro prilijegati na podlogu i nakon sušenja činiti vrlo čvrstu podlogu za bojanje disperzivnim bojama.
Klase pripreme podloge opisane su u Suhomontažnim radovima (K(Q)1 – K4).
U obračunu su posebno iskazane žbukane / betonske površine od gipskartonskih površina.
Grundiranje površine izvodi se i obračunava za cijelu površinu podloga od gipskartonskih ploča.
Kvaliteta kitanja i ličenja kontrolira se noću ili u zamračenoj prostoriji reflektorom prislonjenim uz plohu zida odnosno stropa. Kod ličenja vanjskih zidova treba se izbjegavati faza kitanja (2), a nikako ne predviđati fazu gletanja (3).
Vrste boja za unutarnje / vanjske prostora:
- vapno – zastarjela tehnologija koja se danas uglavnom više ne primjenjuje
- uljena boja – zastarjela tehnologija koja se danas uglavnom više ne primjenjuje
- disperzivne - disperzije bazirane na polimernim vezivima, kao npr. akrilna smola, silikatne, silikonske.
- disperzivne latex -disperzije na bazi vinilacetatnog polimera, izuzetno čvrste i otporne na pranje / ribanje
- dekorativne stucco boje - na bazi gašenog vapna i finih zrnaca mramornog praha sa specijalnim aditivima.
Sredstva za premazivanje, s obzirom na sastav i vrstu, moraju biti međusobno usklađena. Za podloge iz gips kartonskih ploča sredstva za premazivanje na osnovi vapna, vodenog stakla i silikata nisu primjerena. Kod disperzijskih silikatnih boja potrebno se pridržavati savjeta proizvođača sredstva. Kod gips kartonskih ploča koje su duže vrijeme bez zaštite izložene djelovanju svjetla može se pojaviti požutjelost i zato se prije nanošenja premaza preporučuje probni premaz preko više ploča, uključivo s fugiranim mjestima.
Ličenje unutarnjih zidova izvodi se slijedećim redoslijedom:
0. namakanje i struganje starog naliča,
1. impregnacija (grundiranje) – penetrirajući premaz podloge radi konsolidacije,
2. kitanje i zatvaranje pojedinačnih rupa, uključivo bandažiranje većih pukotina
3. gletanje – prevlačenje cijele površine ličilačkim kitom u nekoliko slojeva ovisno o zahtjevanoj kvaliteti površine uključivo brušenje i otprašivanje između slojeva,
4. brušenje i otprašivanje,
5. ovisno o vrsti boje i uputi proizvođača – nanošenje primera kako bi se smanjila upojnost podloge
6. dvokratno ili trokratno ličenje – nanošenje boje četkama, valjcima ili prskanjem.
Jedinična cijena uključuje:
· izradu uzoraka tona i obrade koji odabere projektant
· postavu i skidanje radne skele
· sve posredne i neposredne troškove za rad, materijal, alat i strojeve
· sve transporte
· čišćenje tokom rada, odvoz i zbrinjavanje smeća
· završno čišćenje prije primopredaje radova
· nadoknadu eventualne štete nastale iz nepažnje na svojim ili tuđim radovima
Izvođač će pristupiti izvedbi tek nakon što projektant potpisom potvrdi uzorke tona i obrade.
Obračun:
- zidovi se obračunavaju po površini izraženoj u m2 na način:
· otvori manji od 3 m2 se ne odbijaju i špalete se ne obračunavaju dodatno
· otvori veći od 3 m2 odbija se višak preko 3 m2, a špalete veće od 15 cm dodaju se kvadraturi
- stropovi se obračunavaju po površini izraženoj u m2 - zasebno gipskartonske i žbukane površine
Ovi opći uvjeti se mijenjaju ili nadopunjuju pojedinim stavkama troškovnika.
KERAMIČARSKI RADOVI
OPĆI UVJETI
Sva opločenja zidova, podova i sl. izvesti tamo gdje je to po projektu predviđeno. Izvedba mora zadovoljiti propise HRN U.F2.011.
Materijali za izradu moraju zadovoljavati odgovarajuće propise i standarde:
Pločice
Sav vezni materijal, ljepila, zaptivni materijal i pomoćna sredstva HRN U.F2.011. Ako koja stavka nije izvođaču jasna, mora prije predaje ponude tražiti objašnjenje od projektanta. Eventualne izmjene materijala, te način izvedbe tokom gradnje mora se izvršiti isključivo pismenim putem dogovorom s projektantom i nadzornim inženjerom. Sve više radnje koje neće biti na taj način utvrđene, neće se priznati u obračun.
Način izvedbe i ugradbe, preuzimanje i priprema podloge, te način obračuna u svemu prema postojećim normama za izvođenje završnih radova u građevinarstvu TU-IX.
Jedinična cijena treba sadržavati:
- uzimanje mjera na gradnji,
- sav potreban materijal uključivo vezni,
- sav potreban rad uključivo alat i mašine,
- transportne troškove materijala,
- dovođenje struje, vode i plina od priključka na gradilištu do mjesta korištenja,
- davanje traženih uzoraka,
- zaštitu izvedenih radova,
- čišćenje izrađenih površina,
- odvoz otpada i šute nakon izvedenih radova,
- popravak manjih oštećenja i nečistoća na podlozi,
- poduzimanje mjera po HTZ i drugim postojećim propisima,
- popravak štete učinjene nepažnjom pri radu na svojim ili tuđim radovima,
- keramičku obradu raznih kutija i sl. elektr. instalacije na površinama koje se obrađuju.
Ovi opći uvjeti se mijenjaju ili dopunjuju opisom pojedine stavke troškovnika.
Sve pločice koje se ugrađuju moraju biti odobrene od projektanta.
KAMENOREZAČKI RADOVI
OPĆI UVJETI
Sve izvoditi prema HRN U.F7.010/68 - Tehnički uvjeti za oblaganje kamenim pločama.
Materijal za izvedbu po boji, vrsti i obradi (špican, greban, poliran, štokan, pjeskaren, fino brušen, paljen, voskan, antikiran (jetkan) itd) mora biti jednak uzorku što ga odabere projektant. Kamene ploče kojima su kitom i mortom zatvorene rupice i šupljine neće se primiti i ne smiju se ugraditi, osim ako tako nije ugovoreno (npr.: travertin).
Podovi se moraju nakon polaganja zaštititi gipsanim estrihom ili građevinskim pločama (kao OSB) što treba biti sadržano u cijeni, a zaštita će se skinuti neposredno prije završetka gradnje. Vezni materijal je građevinsko ljepilo, po potrebi (mjestu ugradnje) otporno na vlagu i mraz. Moguća je i postava u cementni mort 1:2 na zidnom odnosno 1:3 na podnom opločenju. Za lijepljenje na pod potrebna je cementna glazura. Za oblaganje zidova betonski zid mora biti izveden u glatkoj oplati ili grubo žbukan. Spojnice fugirati kako je propisano u pojedinoj stavci.
Za učvršćenje kamenih ploča vertikalne obloge treba upotrijebiti metalna spojna sredstva (nosače / sidra) koja moraju biti statički proračunata (da nose cijelu težinu ploča) i izrađena od nehrđajućeg metala. Rupe u zidovima za ugrađivanje nosača izrađuju se strojno, a prije ugrađivanja moraju se očistiti i isprati.
Ako koja stavka nije izvođaču jasna, mora prije predaje ponude tražiti objašnjenje od projektanta. Eventualne izmjene materijala, te načina izvedbe tokom gradnje moraju se odobriti od strane Projektanta.
Izabrani kamen atestira se na: • upijanje vlage, • zapreminsku specifičnu težinu, • poroznost i stupanj gustoće, • postojanost na mraz, • habanje.
Potrebno je izvršiti sve provjere dužina, širina i visina u naravi i ukazati nadzornom inženjeru na eventualna odstupanja od projekta, odnosno na probleme prije oblaganja.
Izvođač će pristupiti izvedbi tek nakon što projektant potpisom potvrdi radioničke nacrte i tehnološku razradu svih detalja.
Jedinična cijena treba sadržavati:
- uzimanje mjera na gradnji,
- sav potreban materijal uključivo vezni,
- izradu radioničkih nacrta, shema polaganja i šablona za ploče nepravilnog oblika
- sav potreban rad uključivo alat i strojevi,
- transportne troškove materijala,
- sve potrebne radne skele,
- dovođenje struje, vode i plina od priključka na gradilištu do mjesta korištenja,
- davanje traženih uzoraka,
- zaštitu izvedenih radova,
- čišćenje izrađenih površina,
- odvoz otpada i šute nakon izvedenih radova,
- popravak manjih oštećenja i nečistoća na podlozi,
- poduzimanje mjera po HTZ i drugim postojećim propisima,
- popravak štete učinjene nepažnjom pri radu na svojim ili tuđim radovima,
Način obračuna:
• oblaganje zidova,podova, fasada po površini izraženo u m2 • oblaganje stepenica po razvijenoj površini (m2) ili po broju komada (navesti broj nastupnih i čeonih ploha) kom • oblaganje podnožja po dužini izraženo u m1 • klupčice '- po broju komada kom '- po dužini izraženo u m1 • špalete po dužini izraženo u m1
Ovi opći uvjeti se mijenjaju ili dopunjuju opisom pojedine stavke troškovnika.
STOLARSKI RADOVI
OPĆI UVJETI
Prozore i vrata izvoditi prema Tehničkim propisima za prozore i vrata NN 69/06.
Tehnička svojstva prozora i vrata, ovisno o vrsti prozora odnosno vrata moraju ispunjavati opće i posebne zahtjeve bitne za njihovu krajnju namjenu u građevini i moraju biti specificirana prema normi HRN EN 14351-1:2006 dok staklo u graditeljstvu mora biti specificirano prema HRN EN 572-9:2005.
Unutarnja stolarija - vrata i unutarnje stijene izvode se, osim od vrsta masivnog i lameliranog drveta (bor, jela, smreka, hrast) i od pločastih predgotovljenih materijala materijali – furnira, panel ploča, vlaknatica i iverica, MDF ploča (medium density fibre board), laminata itd.
Dovratnici mogu biti drveni (masiv ili llamelirani), od MDF-a ili metalni (čelični ili aluminijski).
Prozori i vrata imaju jedno ili više krila unutar jednog okvira.
Stijena ima višedijelnu okvirnu konstrukciju.
Okovi unutarnjih vrata:
cilindar petlje, podne pumpe, bommer petlje, viseće vodilice, usadne brave, kvake, rozete, štitovi, cilindar brava.
Stolarija se ugrađuje mokrim postupkom ili suhim postupkom (ugradnjom na slijepe okvire ili ekspandirajućom pjenom). U slučaju mokre ugradnje stolariju treba zaštititi (PE folijom).
Zidarska mjera je razmak konstruktivnih elemenata.
Modularna mjera je razmak modularnih ravnina koji je manji od zidarske mjere.
Stolarska mjera je stvarna vanjska mjera stolarskog elementa koja treba biti manja od modularne mjere.
Svjetla stolarska mjera koristi se kod vrata i označava čisti razmak između dovratnika, odnosno poda i nadvratnika.
Razlika između zidarske i modularne mjere kod mokre gradnje treba biti 2 cm, a kod montažne može biti i 0,5.
Razlika između modularne i stolarske mjere treba biti od 0,3 do 2 cm.
Vrata ili prozorsko krilo je lijevo ako je okovano s lijeve strane, odnosno ako se otvara u smjeru negativne rotacije (kazaljke na satu).
Prilikom uvođenja u posao podizvođač će provjeriti točnost izvedbe. Izvođač će pristupiti izvedbi tek nakon što projektant potpisom potvrdi radioničke nacrte i tehnološku razradu svih detalja
Ponuđač je dužan nuditi solidan i ispravan rad, na temelju shema i troškovnika, pa se neće uzeti u obzir naknadno pozivanje na eventualno nerazumjevanje ili manjkavosti opisa ili nacrta.
Prije pristupa izradi stolarije izvođač je obavezan prekontrolirati količine i zidarske veličine otvora na gradilištu. Radioničke nacrte izrađuje izvođač stolarskih radova, te dostavlja na usaglašavanje projektantu. Izvođač je dužan s rukovodiocem gradilišta definirati redosljed izrade i isporuke stolarskih elemenata.
Svi stolarski elementi isporučuju se na gradilištu kao gotov finalni proizvod, osim onog dijela stolarije koji se liči na gradilištu, ukoliko tako određuje odabrani proizvod.
Sva stolarija kod dostave mora biti zaštićena, dok se finalno obrađeni proizvodi zaštićuju i nakon ugradbe od nenamjernog oštećenja, a što je sadržano u jediničnoj cijeni.
STAKLARSKI RADOVI
Staklarski radovi moraju biti specificirani prema HRN EN 572-9:2005. Staklarskim radovima u ovom troškovniku obuhvaćeno je: • izrada staklenih vrata, predgrada i okna od kaljenog i /ili lameliranog stakla, te obloga zrcalom u prostoru stubišta
Izvođač treba upotrijebiti materijal koji u svemu (vrsti, boji i kvaliteti) mora biti jednak uzorku što ga odabere projektant. Materijal predviđen za izvedbu naveden je u stavkama troškovnika.
Prije početka radova izvođač mora ustanoviti kvalitetu i provjeriti mjere otvora stolarskih i bravarskih radova koji se ostakljuju. Istu takvu provjeru treba izvođač obaviti prije ugradnje vrata od kaljenog stakla. Ako izvođač ustanovi neispravnosti na otvorima stolarskih i bravarskih proizvoda, te na otvorima gdje se trebaju ugraditi vrata od kaljenog stakla, o tome mora odmah pismeno obavijestiti svog naručitelja kako bi se te neispravnosti mogle otkloniti na vrijeme i omogućiti nesmetan rad izvođaču staklarskih radova.
Izvođač će pristupiti izvedbi tek nakon što projektant potpisom potvrdi tehnološku razradu svih detalja
Jedinična cijena uključuje:
- uzimanje mjera na gradilištu
- tehnološku razradu svih detalja
- izradu radioničkih nacrta
- sav spojni materijal
- ostakljenje (ukoliko je projektom tako predviđeno)
- sav okov
- zaštitne premaze
- postavu i skidanje radne skele
- sve posredne i neposredne troškove za rad, materijal, alat i građevinske strojeve
- sve transporte
- čišćenje tokom rada s odvozom i zbrinjavanjem otpada
- završno čišćenje prije primopredaje radova
- nadoknadu eventualne štete nastale iz nepažnje na svojim ili tuđim radovima.
Obračun:
- prozori, vrata i stijene temeljem shematskog nacrta i razrađenog detalja i opisa po broju kom
- staklena vrata i stijene temeljem sheme i radioničkih detalja po broju kom
- zrcala po površini u m2
- iznimno se kod velikih stijena može izraziti površina stijene u m2
- prozorske klupčice po dužini izraženo u m1
- stepenište po broju (navesti sve dijelove: nastupne i čeone plohe, tetive, i sl.) kom
- ograda po dužini kosih i ravnih dijelova izraženih u m1
Ovi opći uvjeti se mijenjaju ili nadopunjuju pojedinim stavkama troškovnika.
BRAVARSKI RADOVI
OPĆI UVJETI
Prozore i vrata izvoditi prema Tehničkim propisima za prozore i vrata NN 69/06. Tehnička svojstva prozora i vrata prema normi HRN EN 14351-1:2006, staklo prema HRN EN 572-9:2005, vatrootporna bravarija HRN U.J1.160.
Materijal i elementi koje izvođač isporučuje i ugrađuje na objektu moraju biti u skladu sa propisima HRN-i, a oni za koje ne postoje moraju posjedovati ateste od odgovarajućih ustanova da odgovaraju predviđenoj mjeri.
Sve bravarske radove izvesti iz kvalitetnog materijala, a prema detaljima i ovom opisu. Svi spojevi trebaju biti vareni, obrađeni odnosno nitani prema propisu za te vrste radova. Upotrijebiti se mora točno odgovarajući profil i debljina lima.
Zidarska mjera je razmak konstruktivnih elemenata.
Modularna mjera je razmak modularnih ravnina koji je manji od zidarske mjere.
Bravarska mjera je stvarna vanjska mjera bravarskog elementa koja treba biti manja od modularne mjere.
Svjetla bravarska mjera koristi se kod vrata i označava čisti razmak između dovratnika, odnosno poda i nadvratnika.
Razlika između zidarske i modularne mjere kod mokre gradnje treba biti 1 – 2 cm, a kod montažne može biti i 0,5. Razlika između modularne i bravarske mjere treba biti od 0,3 do 1 cm.
Zaokretna vrata ili prozorsko krilo je lijevo ako je okovano s lijeve strane, odnosno ako se otvara u smjeru negativne rotacije (kazaljke na satu).
Bravarski elementi se izrađuju prema shemama i detaljima, te u dogovoru s projektantom i nadzornim inženjerom, a označavaju brojem troškovničke stavke.
Vanjska ČN bravarija može se ugrađivati mokrim postupkom, ostala ne zbog agresivnosti cementa i vapna. Spojnica vanjske bravarije i zida se kod mokrog postupka brtvi dodatnim opšavom nakon izvedbe žbuke i trajno elastičnim kitovima, a kod suhog postupka ekspandirajućom pjenom i trajno elastičnim kitovima. Kod suhog postupka bravarija se ugrađuje na slijepi okvir koji je kod aluminijske, mesing, inox bravarije u načelu od pocinčanih ČN profila.
Unutarnju bravariju kod standardnih namjena objekata nije potrebno brtviti na spoju sa zidom. Vanjska aluminijska bravarija je tvornički zaštitno obrađena (eloksirana ili plastificirana) i treba je zaštititi PE folijom do završetka svih radova na zgradi.
Svi dijelovi konstrukcije i elementi pojedinih pozicija moraju biti proračunati i dimenzionirani tako da sigurno prihvaćaju opterećenja posebice vjetra (tlak, usis) i drugih atmosferskih utjecaja i funkcija elemenata. Sile koje se javljaju u elementima i fasadi u cjelini moraju se prenijeti na monolitni dio zgrade, dok se deformacije i opterećenja (sile) sa zgrade ne smiju nikako prenositi na fasadu i/ili njene elemente.
Na spoju raznih kvaliteta lima izvesti potrebno galvansko razdvajanje. Izvedba razdvajanja mora biti otporno i postojano na atmosferilije i smrzavanje.
Vatrootporna vrata i stijene moraju zadovoljiti odredbe HRN-a U.J1.160. Troškovi ispitivanja bravarije moraju biti uključeni u cijenu stavke troškovnika.
Ukoliko pojedinom stavkom nije drugačije propisano, ugradba će se izvesti upucavanjem na dozvoljenom broju mjesta, te će se smatrati da je sav materijal i rad za ovakav način ugradbe uračunat u jediničnu cijenu. Okov po izboru projektanta.
Jedinična cijena uključuje:
· uzimanje mjera na gradilištu i definiranje ugradbenih dimenzija
· tehnološku razradu svih detalja
· izradu radioničkih nacrta
· sav spojni materijal, sidrene ploče, mort za podlijevanje ležaja
· zaštitu od korozije
· postavu i skidanje radne skele
· striktnu primjenu mjera zaštite od požara
· sve posredne i neposredne troškove za rad, materijal, alat i građevinske strojeve
· sav okov, po odabiru projektanta
· sve transporte
· čišćenje tokom rada, odvoz i zbrinjavanje smeća
· završno čišćenje prije primopredaje radova
· nadoknadu eventualne štete nastale iz nepažnje na svojim ili tuđim radovima
Obračun:
· vrata,stijene i prozori po broju komada kom
· ograda po dužini kosih i ravnih dijelova izraženih u m1
Ovi opći uvjeti se mijenjaju ili nadopunjuju pojedinim stavkama troškovnika.